## BoQ
DAFTAR HARGA SATUAN
AMANDEMEN KETIGA TERHADAP KONTRAK HARGA SATUAN PEMASANGAN SAMBUNGAN BARU (PSB) & PENGADAAN DAN PEMASANGAN OUTSIDE PLANT FIBER OPTIK (OSP FO)
PROJECT : TEST PERUMAHAN
STO : TTG
NO | DESIGNATOR | URAIAN PEKERJAAN | SATUAN | HARGA SATUAN (PAKET-1) |  | VOL | TOTAL HARGA (Rp.) |  |  | KETERANGAN
|  |  |  | MATERIAL | JASA |  | MATERIAL | JASA | TOTAL
A | OSP FO FTTH
1 | M-AB-OF-SM-12D | Pengadaan dan pemasangan air blown cable optik, single mode 12 core, g 652 d | meter | 7791 | 0 | [5 empty] | 0
2 | J-AB-OF-SM-12D | Pengadaan dan pemasangan air blown cable optik, single mode 12 core, g 652 d | meter | 0 | 2412 | [5 empty] | 0
3 | M-AB-OF-SM-144D | Pengadaan dan pemasangan air blown cable optik, single mode 144 core, g 652 d | meter | 51071 | 0 | [5 empty] | 0
4 | J-AB-OF-SM-144D | Pengadaan dan pemasangan air blown cable optik, single mode 144 core, g 652 d | meter | 0 | 3859 | [5 empty] | 0
5 | M-AB-OF-SM-24D | Pengadaan dan pemasangan air blown cable optik, single mode 24 core, g 652 d | meter | 11097 | 0 | [5 empty] | 0
6 | J-AB-OF-SM-24D | Pengadaan dan pemasangan air blown cable optik, single mode 24 core, g 652 d | meter | 0 | 3417 | [5 empty] | 0
7 | M-AB-OF-SM-288D | Pengadaan dan pemasangan air blown cable optik, single mode 288 core, g 652 d | meter | 97380 | 0 | [5 empty] | 0
8 | J-AB-OF-SM-288D | Pengadaan dan pemasangan air blown cable optik, single mode 288 core, g 652 d | meter | 0 | 4824 | [5 empty] | 0
9 | M-AB-OF-SM-2D | Pengadaan dan pemasangan air blown cable optik, single mode 2 core, g 652 d | meter | 2165 | 0 | [5 empty] | 0
10 | J-AB-OF-SM-2D | Pengadaan dan pemasangan air blown cable optik, single mode 2 core, g 652 d | meter | 0 | 2412 | [5 empty] | 0
11 | M-AB-OF-SM-48D | Pengadaan dan pemasangan air blown cable optik, single mode 48 core, g 652 d | meter | 17528 | 0
12 | J-AB-OF-SM-48D | Pengadaan dan pemasangan air blown cable optik, single mode 48 core, g 652 d | meter | 0 | 3417
13 | M-AB-OF-SM-4D | Pengadaan dan pemasangan air blown cable optik, single mode 4 core, g 652 d | meter | 3029 | 0
14 | J-AB-OF-SM-4D | Pengadaan dan pemasangan air blown cable optik, single mode 4 core, g 652 d | meter | 0 | 2412
15 | M-AB-OF-SM-72D | Pengadaan dan pemasangan air blown cable optik, single mode 72 core, g 652 d | meter | 28132 | 0
16 | J-AB-OF-SM-72D | Pengadaan dan pemasangan air blown cable optik, single mode 72 core, g 652 d | meter | 0 | 3417
17 | M-AB-OF-SM-8D | Pengadaan dan pemasangan air blown cable optik, single mode core, g 652 d | meter | 5626 | 0
18 | J-AB-OF-SM-8D | Pengadaan dan pemasangan air blown cable optik, single mode core, g 652 d | meter | 0 | 2412
19 | M-AB-OF-SM-96D | Pengadaan dan pemasangan air blown cable optik, single mode 96 core, g 652 d | meter | 33109 | 0
20 | J-AB-OF-SM-96D | Pengadaan dan pemasangan air blown cable optik, single mode 96 core, g 652 d | meter | 0 | 3377 | [5 empty] | 0
21 | M-AC-OF-SM-1-3SL | Pengadaan Dan Pemasangan Drop Cable FO 1 Core Single Mode G.657 dengan Penguat 3 Seling | meter | 1353 | 0 | [5 empty] | 0
22 | J-AC-OF-SM-1-3SL | Pengadaan Dan Pemasangan Drop Cable FO 1 Core Single Mode G.657 dengan Penguat 3 Seling | meter | 0 | 1624
23 | M-AC-OF-SM-1-3SL-PSB | Pengadaan Dan Pemasangan Drop Cable FO 1 Core Single Mode G.657 dengan Penguat 3 Seling | meter | 1353 | 0 | [5 empty] | 0
24 | J-AC-OF-SM-1-3SL-PSB | Pengadaan Dan Pemasangan Drop Cable FO 1 Core Single Mode G.657 dengan Penguat 3 Seling | meter | 0 | 430
25 | M-AC-OF-SM-12-SC | Pengadaan dan pemasangan kabel udara fiber optik single mode 12 core g 652 d, "easy to split" | meter | 6233 | 0
26 | J-AC-OF-SM-12-SC | Pengadaan dan pemasangan kabel udara fiber optik single mode 12 core g 652 d, "easy to split" | meter | 0 | 4242
27 | M-AC-OF-SM-12C | Pengadaan dan pemasangan kabel udara fiber optik single mode 12 core g 655 c | meter | 18081 | 0
28 | J-AC-OF-SM-12C | Pengadaan dan pemasangan kabel udara fiber optik single mode 12 core g 655 c | meter | 0 | 4805
29 | M-AC-OF-SM-12D | Pengadaan dan pemasangan kabel udara fiber optik single mode 12 core g 652 d | meter | 13841 | 0
30 | J-AC-OF-SM-12D | Pengadaan dan pemasangan kabel udara fiber optik single mode 12 core g 652 d | meter | 0 | 4841 | [6 empty] | FEEDER, PT2/PT3
31 | M-AC-OF-SM-24-SC | Pengadaan dan pemasangan kabel udara fiber optik single mode 24 core g 652 d, "easy to split" | meter | 7482 | 0
32 | J-AC-OF-SM-24-SC | Pengadaan dan pemasangan kabel udara fiber optik single mode 24 core g 652 d, "easy to split" | meter | 0 | 4242
33 | M-AC-OF-SM-24C | Pengadaan dan pemasangan kabel udara fiber optik single mode 24 core g 655 c | meter | 23938 | 0
34 | J-AC-OF-SM-24C | Pengadaan dan pemasangan kabel udara fiber optik single mode 24 core g 655 c | meter | 0 | 4805
35 | M-AC-OF-SM-24D | Pengadaan dan pemasangan kabel udara fiber optik single mode 24 core g 652 d | meter | 17018 | 0
36 | J-AC-OF-SM-24D | Pengadaan dan pemasangan kabel udara fiber optik single mode 24 core g 652 d | meter | 0 | 4805
37 | M-AC-OF-SM-48C | Pengadaan dan pemasangan kabel udara fiber optik single mode 48 core g 655 c | meter | 37439 | 0
38 | J-AC-OF-SM-48C | Pengadaan dan pemasangan kabel udara fiber optik single mode 48 core g 655 c | meter | 0 | 4805
39 | M-AC-OF-SM-48D | Pengadaan dan pemasangan kabel udara fiber optik single mode 48 core g 652 d | meter | 23825 | 0
40 | J-AC-OF-SM-48D | Pengadaan dan pemasangan kabel udara fiber optik single mode 48 core g 652 d | meter | 0 | 4805
41 | M-AC-OF-SM-96C | Pengadaan dan pemasangan kabel udara fiber optik single mode 96 core g 655 c | meter | 64667 | 0
42 | J-AC-OF-SM-96C | Pengadaan dan pemasangan kabel udara fiber optik single mode 96 core g 655 c | meter | 0 | 4805
43 | M-AC-OF-SM-96D | Pengadaan dan pemasangan kabel udara fiber optik single mode 96 core g 652 d | meter | 36304 | 0
44 | J-AC-OF-SM-96D | Pengadaan dan pemasangan kabel udara fiber optik single mode 96 core g 652 d | meter | 0 | 4805
45 | M-AC-OF-SM-ADSS-12D | Pengadaan dan Pemasangan Kabel Udara Fiber Optik All Dielectric Self Supporting Cable (ADSS) Single Mode 12 Core G.652.D | meter | 6043 | 0
46 | J-AC-OF-SM-ADSS-12D | Pengadaan dan Pemasangan Kabel Udara Fiber Optik All Dielectric Self Supporting Cable (ADSS) Single Mode 12 Core G.652.D | meter | 0 | 4307
47 | M-AC-OF-SM-ADSS-24D | Pengadaan dan Pemasangan Kabel Udara Fiber Optik All Dielectric Self Supporting Cable (ADSS) Single Mode 24 Core G.652.D | meter | 7086 | 0 | 1483.9
48 | J-AC-OF-SM-ADSS-24D | Pengadaan dan Pemasangan Kabel Udara Fiber Optik All Dielectric Self Supporting Cable (ADSS) Single Mode 24 Core G.652.D | meter | 0 | 4307 | 1483.9
49 | M-AC-OF-SM-ADSS-48D | Pengadaan dan Pemasangan Kabel Udara Fiber Optik All Dielectric Self Supporting Cable (ADSS) Single Mode 48 Core G.652.D | meter | 10854 | 0
50 | J-AC-OF-SM-ADSS-48D | Pengadaan dan Pemasangan Kabel Udara Fiber Optik All Dielectric Self Supporting Cable (ADSS) Single Mode 48 Core G.652.D | meter | 0 | 4307
51 | M-AC-OF-SM-ADSS-96D | Pengadaan dan Pemasangan Kabel Udara Fiber Optik All Dielectric Self Supporting Cable (ADSS) Single Mode 96 Core G.652.D | meter | 20207 | 0
52 | J-AC-OF-SM-ADSS-96D | Pengadaan dan Pemasangan Kabel Udara Fiber Optik All Dielectric Self Supporting Cable (ADSS) Single Mode 96 Core G.652.D | meter | 0 | 5028
53 | M-ACPDB-Box-in | Box panel indoor (40x30x20) | pcs | 319000 | 0
54 | J-ACPDB-Box-in | Box panel indoor (40x30x20) | pcs | 0 | 143000
55 | M-ACPDB-Box-out | Box panel outdoor (40x60x20) | pcs | 610500 | 0
56 | J-ACPDB-Box-out | Box panel outdoor (40x60x20) | pcs | 0 | 143000
57 | M-ADAPT-SPRING | ADAPTER SPRING | Bh | 6660 | 0
58 | J-ADAPT-SPRING | ADAPTER SPRING | Bh | 0 | 1360
59 | M-ANCHORING | PENGADAAN DAN PEMASANGAN AKSESORIS TIANG BESI ANCHORING | pcs | 36300 | 0
60 | J-ANCHORING | PENGADAAN DAN PEMASANGAN AKSESORIS TIANG BESI ANCHORING | pcs | 0 | 16630
61 | M-Base Tray ODC | Pengadaan dan pemasangan otb termasuk terminasi dan penyambungan kabel optik single mode kap 12 core serta adapter (sc connector), pigtail dan protection sleeve pada cassette/box | pcs | 579574 | 0
62 | J-Base Tray ODC | Pengadaan dan pemasangan otb termasuk terminasi dan penyambungan kabel optik single mode kap 12 core serta adapter (sc connector), pigtail dan protection sleeve pada cassette/box | pcs | 0 | 735910
63 | J-BC-MTR-0.4 | Pekerjaan galian pada permukaan jalan aspal dengan lebar galian 8 cm dan kedalaman 40 cm, termasuk pemetaan utility eksisting dengan metode geo penetrating radar, perbaikan, pengurugan (backfilling) menggunakan concrete type k225 dan pengaspalan | meter | 0 | 184572
64 | M-BC-MTR-GALV.2-3.6 | PENGADAAN ALUR KABEL MENGGUNAKAN PIPA GALVANIS DIAMETER 2 INCHI, DI DALAM GALIAN BETON / KERAMIK DENGAN KEDALAMAN 10CM, LEBAR 5CM DARI AREA DISPENSER MENUJU OFFICE TERMASUK PERBAIKAN KEMBALI JALUR GALIAN | Mtr | 126310 | 0
65 | J-BC-MTR-GALV.2-3.6 | PENGADAAN ALUR KABEL MENGGUNAKAN PIPA GALVANIS DIAMETER 2 INCHI, DI DALAM GALIAN BETON / KERAMIK DENGAN KEDALAMAN 10CM, LEBAR 5CM DARI AREA DISPENSER MENUJU OFFICE TERMASUK PERBAIKAN KEMBALI JALUR GALIAN | Mtr | 0 | 112370
66 | J-BC-TR-0.4 | Pekerjaan galian, pengurugan kembali dan perbaikan kembali, pengisian pasir, warning tape dan tanda rute kabel serta tempat sambung kedalaman 0.4 meter | meter | 0 | 13862
67 | J-BC-TR-0.6 | Pekerjaan galian, pengurugan kembali dan perbaikan kembali, pengisian pasir, warning tape dan tanda rute kabel serta tempat sambung, kedalaman 0,6 meter | meter | 0 | 24558
68 | J-BC-TR-1 | Pekerjaan galian, pengurugan kembali dan perbaikan kembali, pengisian pasir, warning tape dan tanda rute kabel serta tempat sambung, kedalaman 1 meter | meter | 0 | 33669
69 | J-BC-TR-2 | Pekerjaan galian, pengurugan kembali dan perbaikan kembali, pengisian pasir, warning tape dan tanda rute kabel serta tempat sambung, kedalaman 1,2 meter | meter | 0 | 38456
70 | J-BC-TR-3 | Pekerjaan galian, pengurugan kembali dan perbaikan kembali, pengisian pasir, warning tape dan tanda rute kabel serta tempat sambung, kedalaman 1,3 meter | meter | 0 | 40502
71 | J-BC-TR-4 | Pekerjaan galian, pengurugan kembali dan perbaikan kembali, pengisian pasir, warning tape dan tanda rute kabel serta tempat sambung, kedalaman 1,4 meter | meter | 0 | 42929
72 | J-BC-TR-5 | Pekerjaan galian, pengurugan kembali dan perbaikan kembali, pengisian pasir, warning tape dan tanda rute kabel serta tempat sambung kedalaman 1,5 meter | meter | 0 | 45194
73 | J-BC-TR-A-0.4 | Pekerjaan galian pada permukaan jalan aspal yang bebas dari utilitas publik dengan lebar galian 8 cm dan kedalaman 40 cm, termasuk perbaikan, pengurugan (backfilling) menggunakan concrete type K225 dan pengaspalan | meter | 0 | 188153
74 | M-BC-TR-S-0.8 | Penggalian dengan kondisi tanah Padas/Cadas termasuk pengurugan dan perbaikan kembali bekas galian dengan permukaan cor beton 1:2:3 (lebar30cm, ketebalan 40cm) dengan kedalaman minimal 80 cm | meter | 174170 | 0
75 | J-BC-TR-S-0.8 | Penggalian dengan kondisi tanah Padas/Cadas termasuk pengurugan dan perbaikan kembali bekas galian dengan permukaan cor beton 1:2:3 (lebar30cm, ketebalan 40cm) dengan kedalaman minimal 80 cm | meter | 0 | 115930
76 | J-BC-TR-S-1 | Penggalian dengan kondisi tanah Padas/Cadas termasuk pengurugan dan perbaikan kembali bekas galian dengan kedalaman minimal 100 cm | meter | 0 | 137687
77 | J-BC-TR-S-2 | Penggalian dengan kondisi tanah Padas/Cadas termasuk pengurugan dan perbaikan kembali bekas galian dengan kedalaman minimal 120 cm | meter | 0 | 156649
78 | J-BC-TR-S-3 | Penggalian dengan kondisi tanah Padas/Cadas termasuk pengurugan dan perbaikan kembali bekas galian dengan kedalaman minimal 130 cm | meter | 0 | 162215
79 | J-BC-TR-S-4 | Penggalian dengan kondisi tanah Padas/Cadas termasuk pengurugan dan perbaikan kembali bekas galian dengan kedalaman minimal 140 cm | meter | 0 | 167780
80 | J-BC-TR-S-5 | Penggalian dengan kondisi tanah Padas/Cadas termasuk pengurugan dan perbaikan kembali bekas galian dengan kedalaman minimal 150 cm | meter | 0 | 173346
81 | J-BCTR-ROCK | Pengadaan galian batu masif kedalaman 1,5 meter, panjang minimum 5 m, termasuk pengadaan marking post | meter | 0 | 228690
82 | M-BD-SK | Pekerjaan bobokan dan perbaikan Dinding Chamber / BTS / STO untuk lubang Sparing Kabel | Titik | 54799 | 0
83 | J-BD-SK | Pekerjaan bobokan dan perbaikan Dinding Chamber / BTS / STO untuk lubang Sparing Kabel | Titik | 0 | 83725
84 | J-BKR-DC | PEMBONGKARAN DROP CORE | Mtr | 0 | 310
85 | J-BKR-KU-FO-48-96 | PEMBONGKARAN KABEL UDARA FIBER OPTIK KAPASITAS 48-96 CORE | meter | 0 | 810
86 | J-BKR-KU-FO-6-24 | PEMBONGKARAN KABEL UDARA FIBER OPTIK KAPASITAS 6-24 CORE | meter | 0 | 720
87 | J-BKR-RK | PEMBONGKARAN RUMAH KABEL BERIKUT PATOK PENGAMAN | Unit | 0 | 154500
88 | M-BR-HDPE | Pengadaan dan Pemasangan sistem bracket penopang HDPE dengan bahan plat besi galvanized (elektro) tebal 2 mm ukuran 40x17x4,2 cm (PxTxL) dengan 2 dynabolt stainless steel M10x70mm dan 9 cable ties ukuran 14,5 inch. | set | 190105 | 0
89 | J-BR-HDPE | Pengadaan dan Pemasangan sistem bracket penopang HDPE dengan bahan plat besi galvanized (elektro) tebal 2 mm ukuran 40x17x4,2 cm (PxTxL) dengan 2 dynabolt stainless steel M10x70mm dan 9 cable ties ukuran 14,5 inch. | set | 0 | 75694 | [6 empty] | PT3 ODC, PT3 BRANCHING
90 | M-BR-L-150-200mm | Pengadaan dan pemasangan bracket L atau siku panjang 155mm – 200mm | Pcs | 21465 | 0
91 | J-BR-L-150-200mm | Pengadaan dan pemasangan bracket L atau siku panjang 155mm – 200mm | Pcs | 0 | 12067
92 | M-BUCKLE | PENGADAAN DAN PEMASANGAN AKSESORIS TIANG BESI BUCKLE | pcs | 1820 | 0 | [6 empty] | PT3 UNDERGROUND, PT3 AERIAL | PT4 UNDERGROUND, PT4 AERIAL
93 | J-BUCKLE | PENGADAAN DAN PEMASANGAN AKSESORIS TIANG BESI BUCKLE | pcs | 0 | 1110
94 | M-Cable-Ties | Pengadaan dan Pemasangan Cable ties | Meter | 132 | 0
95 | M-CASSETTE-FO | PENGADAAN DAN PEMASANGAN CASSETTE FO BASED TRAY FOR ODC 144/288 CORE PER 12 FIBER TERMASUK ADAPTOR TANPA PIGTAIL | pcs | 319000 | 0
96 | J-CASSETTE-FO | PENGADAAN DAN PEMASANGAN CASSETTE FO BASED TRAY FOR ODC 144/288 CORE PER 12 FIBER TERMASUK ADAPTOR TANPA PIGTAIL | pcs | 0 | 105740
97 | M-CASSETTE-SPLITTER | PENGADAAN DAN PEMASANGAN CASSETTE SPLITTER (ODP CA-8) | pcs | 55000 | 0
98 | J-CASSETTE-SPLITTER | PENGADAAN DAN PEMASANGAN CASSETTE SPLITTER (ODP CA-8) | pcs | 0 | 0
99 | M-CLAMP HOOK/BRACKET PELANGGAN SPIRAL | PENGADAAN DAN PEMASANGAN AKSESORIS TIANG BESI CLAMP HOK/BRACKET PELANGGAN SPIRAL | pcs | 7994 | 0
100 | J-CLAMP HOOK/BRACKET PELANGGAN SPIRAL | PENGADAAN DAN PEMASANGAN AKSESORIS TIANG BESI CLAMP HOK/BRACKET PELANGGAN SPIRAL | pcs | 0 | 12630
101 | M-Close Rack 12U | 19" Wallmounted Rack 12U Depth 450mm | Unit | 4611743 | 0
102 | J-Close Rack 12U | 19" Wallmounted Rack 12U Depth 450mm | Unit | 0 | 630780
103 | J-CO-OF | Pekerjaan Cut Over Kabel Serat Optik | core | 0 | 50463
104 | J-Coring | Pekerjaan bobokan tembok/coring Cor Beton di ruang Shaft | titik | 0 | 841040
105 | M-DC-OF-SJ-655C | PENGADAAN DAN PEMASANGAN KABEL DUCT FIBER OPTIK SINGLE MODE 144 CORE G 655 C | Mtr | 66000 | 0
106 | J-DC-OF-SJ-655C | PENGADAAN DAN PEMASANGAN KABEL DUCT FIBER OPTIK SINGLE MODE 144 CORE G 655 C | Mtr | 0 | 3640
107 | M-DC-OF-SM-12-SC | Pengadaan dan pemasangan kabel duct fiber optik single mode 12 core g 652 d, "easy to split" | meter | 13927 | 0
108 | J-DC-OF-SM-12-SC | Pengadaan dan pemasangan kabel duct fiber optik single mode 12 core g 652 d, "easy to split" | meter | 0 | 3476
109 | M-DC-OF-SM-12C | Pengadaan dan pemasangan kabel duct fiber optik single mode 12 core g 655 c | meter | 13160 | 0
110 | J-DC-OF-SM-12C | Pengadaan dan pemasangan kabel duct fiber optik single mode 12 core g 655 c | meter | 0 | 3476
111 | M-DC-OF-SM-12D | Pengadaan dan pemasangan kabel duct fiber optik single mode 12 core g 652 d | meter | 7069 | 0
112 | J-DC-OF-SM-12D | Pengadaan dan pemasangan kabel duct fiber optik single mode 12 core g 652 d | meter | 0 | 3446
113 | M-DC-OF-SM-144D | Pengadaan dan pemasangan kabel duct fiber optik single mode 144 core g 652 d | meter | 38808 | 0
114 | J-DC-OF-SM-144D | Pengadaan dan pemasangan kabel duct fiber optik single mode 144 core g 652 d | meter | 0 | 4228
115 | M-DC-OF-SM-24-SC | Pengadaan dan pemasangan kabel duct fiber optik single mode 24 core g 652 d, "easy to split" | meter | 17871 | 0
116 | J-DC-OF-SM-24-SC | Pengadaan dan pemasangan kabel duct fiber optik single mode 24 core g 652 d, "easy to split" | meter | 0 | 3476
117 | M-DC-OF-SM-24C | Pengadaan dan pemasangan kabel duct fiber optik single mode 24 core g 655 c | meter | 18719 | 0
118 | J-DC-OF-SM-24C | Pengadaan dan pemasangan kabel duct fiber optik single mode 24 core g 655 c | meter | 0 | 3476 | [5 empty] | 0
119 | M-DC-OF-SM-24D | Pengadaan dan pemasangan kabel duct fiber optik single mode 24 core g 652 d | meter | 9189 | 0
120 | J-DC-OF-SM-24D | Pengadaan dan pemasangan kabel duct fiber optik single mode 24 core g 652 d | meter | 0 | 3457 | [5 empty] | 0
121 | M-DC-OF-SM-288D | Pengadaan dan pemasangan kabel duct fiber optik single mode 288 core g 652 d | meter | 72842 | 0
122 | J-DC-OF-SM-288D | Pengadaan dan pemasangan kabel duct fiber optik single mode 288 core g 652 d | meter | 0 | 4221 | [5 empty] | 0
123 | M-DC-OF-SM-2A | Pengadaan dan pemasangan Kabel Serat Optic Penanggal Single Mode 2 core dgn pelindung pipa G 657 A (indoor) | meter | 2372 | 0
124 | J-DC-OF-SM-2A | Pengadaan dan pemasangan Kabel Serat Optic Penanggal Single Mode 2 core dgn pelindung pipa G 657 A (indoor) | meter | 0 | 1552
125 | M-DC-OF-SM-48C | Pengadaan dan pemasangan kabel duct fiber optik single mode 48 core g 655 c | meter | 29497 | 0
126 | J-DC-OF-SM-48C | Pengadaan dan pemasangan kabel duct fiber optik single mode 48 core g 655 c | meter | 0 | 3476
127 | M-DC-OF-SM-48D | Pengadaan dan pemasangan kabel duct fiber optik single mode 48 core g 652 d | meter | 13470 | 0
128 | J-DC-OF-SM-48D | Pengadaan dan pemasangan kabel duct fiber optik single mode 48 core g 652 d | meter | 0 | 3457
129 | M-DC-OF-SM-96C | Pengadaan dan pemasangan kabel duct fiber optik single mode 96 core g 655 c | meter | 61263 | 0 | [5 empty] | 0
130 | J-DC-OF-SM-96C | Pengadaan dan pemasangan kabel duct fiber optik single mode 96 core g 655 c | meter | 0 | 3476
131 | M-DC-OF-SM-96D | Pengadaan dan pemasangan kabel duct fiber optik single mode 96 core g 652 d | meter | 24750 | 0
132 | J-DC-OF-SM-96D | Pengadaan dan pemasangan kabel duct fiber optik single mode 96 core g 652 d | meter | 0 | 3476
133 | M-DC-PROTEC | PASANG PELINDUNG LAYANG-LAYANG | Rute | 1680 | 0
134 | J-DC-PROTEC | PASANG PELINDUNG LAYANG-LAYANG | Rute | 0 | 590
135 | J-DC-SBG | PENYAMBUNGAN DROP CABLE FO SINGLE MODE KAP 1 CORE DENGAN CARA FUSION SPLICE TERMASUK HEAT-STRINK | Core | 0 | 52382 | [5 empty] | 0
136 | M-DC-SD-28-1 | Pengadaan dan pemasangan 1 subduct 28/32 mm pada polongan route duct | meter | 9203 | 0
137 | J-DC-SD-28-1 | Pengadaan dan pemasangan 1 subduct 28/32 mm pada polongan route duct | meter | 0 | 1702
138 | M-DC-SD-28-3 | Pengadaan dan pemasangan 1 subduct 28/32 mm pada polongan route duct, 3 pipa | meter | 29355 | 0
139 | J-DC-SD-28-3 | Pengadaan dan pemasangan 1 subduct 28/32 mm pada polongan route duct, 3 pipa | meter | 0 | 2145
140 | M-DC-SD-33-1 | Pengadaan dan pemasangan 1 subduct 40/33 pada polongan route duct | meter | 9891 | 0
141 | J-DC-SD-33-1 | Pengadaan dan pemasangan 1 subduct 40/33 pada polongan route duct | meter | 0 | 1702
142 | M-DC-SD-33-2 | Pengadaan dan pemasangan 1 subduct 40/33 pada polongan route duct, 2 pipa | meter | 21334 | 0
143 | J-DC-SD-33-2 | Pengadaan dan pemasangan 1 subduct 40/33 pada polongan route duct, 2 pipa | meter | 0 | 2136
144 | M-DC-SD-43-1 | Pengadaan dan pemasangan 1 subduct 50/42 pada polongan route duct | meter | 23257 | 0
145 | J-DC-SD-43-1 | Pengadaan dan pemasangan 1 subduct 50/42 pada polongan route duct | meter | 0 | 1643 | [5 empty] | 0
146 | M-DC-SD-43-2 | Engadaan dan pemasangan 1 subduct 50/42 pada polongan route duct, 2 pipa | meter | 46515 | 0
147 | J-DC-SD-43-2 | Engadaan dan pemasangan 1 subduct 50/42 pada polongan route duct, 2 pipa | meter | 0 | 2136
148 | M-DC-SOC | Pengadaan dan Pemasangan Adaptor Splice On Connector (SOC) | pcs | 35200 | 0
149 | J-DC-SOC | Pengadaan dan Pemasangan Adaptor Splice On Connector (SOC) | pcs | 0 | 49802
150 | M-DCD-PVC-1 | Pengadaan dan pemasangan duct cable penanggal diameter pipa pvc 2 inch (class aw) 1 pipa | meter | 13200 | 0
151 | J-DCD-PVC-1 | Pengadaan dan pemasangan duct cable penanggal diameter pipa pvc 2 inch (class aw) 1 pipa | meter | 0 | 1623
152 | M-DD-BM-100-1 | Pengadaan dan pemasangan pipa galvanis dengan ukuran diameter 100 mm dan ketebalan 3,65 mm dengan cara boring manual /mesin 1 pipa dengan kedalaman minimal 150 cm | meter | 340364 | 0
153 | J-DD-BM-100-1 | Pengadaan dan pemasangan pipa galvanis dengan ukuran diameter 100 mm dan ketebalan 3,65 mm dengan cara boring manual /mesin 1 pipa dengan kedalaman minimal 150 cm | meter | 0 | 72159
154 | M-DD-BM-100-2 | Pengadaan dan pemasangan pipa galvanis dengan ukuran diameter 100 mm dan ketebalan 3,65 mm dengan cara boring manual /mesin 1 pipa dengan kedalaman minimal 150 cm, 2 pipa | meter | 680728 | 0
155 | J-DD-BM-100-2 | Pengadaan dan pemasangan pipa galvanis dengan ukuran diameter 100 mm dan ketebalan 3,65 mm dengan cara boring manual /mesin 1 pipa dengan kedalaman minimal 150 cm, 2 pipa | meter | 0 | 74837
156 | M-DD-BM-50-1 | Pengadaan dan pemasangan pipa galvanis dengan ukuran diameter 50 mm dan ketebalan 2,7 mm cara boring manual /mesin 1 pipa dengan kedalaman minimal 150 cm | meter | 198538 | 0
157 | J-DD-BM-50-1 | Pengadaan dan pemasangan pipa galvanis dengan ukuran diameter 50 mm dan ketebalan 2,7 mm cara boring manual /mesin 1 pipa dengan kedalaman minimal 150 cm | meter | 0 | 37385
158 | M-DD-BM-50-2 | Pengadaan dan pemasangan pipa galvanis dengan ukuran diameter 50 mm dan ketebalan 2,7 mm cara boring manual /mesin 2 pipa dengan kedalaman minimal 150 cm | meter | 394500 | 0
159 | J-DD-BM-50-2 | Pengadaan dan pemasangan pipa galvanis dengan ukuran diameter 50 mm dan ketebalan 2,7 mm cara boring manual /mesin 2 pipa dengan kedalaman minimal 150 cm | meter | 0 | 37385
160 | J-DD-BM-HDPE-40-1 | Pekerjaan boring manual (rojok) hdpe 40/33 mm 1 pipa dengan kedalaman 1,5 meter | meter | 0 | 34194
161 | J-DD-BM-HDPE-50-1 | Pekerjaan boring manual (rojok) hdpe 50/42 mm 1 pipa dengan kedalaman 1,5 meter | meter | 0 | 37312
162 | M-DD-BMR-1 | Pengadaan dan pemasangan boring pada lintasan kereta api menggunakan 1 pipa galvanis diameter 100 mm tebal 3,65 mm | track | 1021092 | 0
163 | J-DD-BMR-1 | Pengadaan dan pemasangan boring pada lintasan kereta api menggunakan 1 pipa galvanis diameter 100 mm tebal 3,65 mm | track | 0 | 22264326
164 | M-DD-BMR-2 | Pengadaan dan pemasangan boring pada lintasan kereta api menggunakan 2 pipa galvanis diameter 100 mm tebal 3,65 mm | track | 2042185 | 0
165 | J-DD-BMR-2 | Pengadaan dan pemasangan boring pada lintasan kereta api menggunakan 2 pipa galvanis diameter 100 mm tebal 3,65 mm | track | 0 | 33396489
166 | M-DD-BMR-4 | Pengadaan dan pemasangan boring pada lintasan kereta api menggunakan 4 pipa galvanis diameter 100 mm tebal 3,65 mm | track | 4084369 | 0
167 | J-DD-BMR-4 | Pengadaan dan pemasangan boring pada lintasan kereta api menggunakan 4 pipa galvanis diameter 100 mm tebal 3,65 mm | track | 0 | 44528653
168 | M-DD-BSS-S1 | Pengadaan dan pemasangan pipa duct pada jembatan dengan self support berpenguatan menggunakan pipa besi galv 1 pipa, bentang 6 - 12 meter | meter | 438484 | 0
169 | J-DD-BSS-S1 | Pengadaan dan pemasangan pipa duct pada jembatan dengan self support berpenguatan menggunakan pipa besi galv 1 pipa, bentang 6 - 12 meter | meter | 0 | 242481
170 | M-DD-BSS-S2 | Pengadaan dan pemasangan pipa duct pada jembatan dengan self support berpenguatan menggunakan pipa besi galv 2 pipa, bentang 6 - 12 meter | meter | 876889 | 0
171 | J-DD-BSS-S2 | Pengadaan dan pemasangan pipa duct pada jembatan dengan self support berpenguatan menggunakan pipa besi galv 2 pipa, bentang 6 - 12 meter | meter | 0 | 484962
172 | M-DD-BTS-S1 | Pengadaan dan pemasangan pipa duct pada jembatan menggunakan pipa besi galv 1 pipa, bentang 6 - 12 meter | meter | 436783 | 0
173 | J-DD-BTS-S1 | Pengadaan dan pemasangan pipa duct pada jembatan menggunakan pipa besi galv 1 pipa, bentang 6 - 12 meter | meter | 0 | 242481
174 | M-DD-BTS-S2 | Pengadaan dan pemasangan pipa duct pada jembatan menggunakan pipa besi galv 2 pipa, bentang 6 - 12 meter | meter | 873565 | 0
175 | J-DD-BTS-S2 | Pengadaan dan pemasangan pipa duct pada jembatan menggunakan pipa besi galv 2 pipa, bentang 6 - 12 meter | meter | 0 | 484962
176 | M-DD-BTS-S4 | Pengadaan dan pemasangan pipa duct pada jembatan menggunakan pipa besi galv 4 pipa, bentang 6 - 12 meter | meter | 1736900 | 0
177 | J-DD-BTS-S4 | Pengadaan dan pemasangan pipa duct pada jembatan menggunakan pipa besi galv 4 pipa, bentang 6 - 12 meter | meter | 0 | 735171
178 | M-DD-DA-S1 | Pengadaan dan pemasangan pipa duct menempel pada jembatan existing menggunakan pipa galvanis diamenter 100 mm, tebal 3,65 mm, 1 pipa | meter | 320113 | 0
179 | J-DD-DA-S1 | Pengadaan dan pemasangan pipa duct menempel pada jembatan existing menggunakan pipa galvanis diamenter 100 mm, tebal 3,65 mm, 1 pipa | meter | 0 | 251177
180 | M-DD-DA-S2 | Pengadaan dan pemasangan pipa duct menempel pada jembatan existing menggunakan pipa galvanis diamenter 100 mm, tebal 3,65 mm, 2 pipa | meter | 680728 | 0
181 | J-DD-DA-S2 | Pengadaan dan pemasangan pipa duct menempel pada jembatan existing menggunakan pipa galvanis diamenter 100 mm, tebal 3,65 mm, 2 pipa | meter | 0 | 484962
182 | M-DD-DA-S4 | Pengadaan dan pemasangan pipa duct menempel pada jembatan existing menggunakan pipa galvanis diamenter 100 mm, tebal 3,65 mm, 4 pipa | meter | 1361457 | 0
183 | J-DD-DA-S4 | Pengadaan dan pemasangan pipa duct menempel pada jembatan existing menggunakan pipa galvanis diamenter 100 mm, tebal 3,65 mm, 4 pipa | meter | 0 | 969923
184 | M-DD-DS-COD1-M | Pengadaan dan pemasangan duct baru type cod, dengan mesin pengeboran (borring) dibawah parit, pada kedalaman 1,50 m di bawah dasar selokan, tanpa perlindungan pvc, 1 pipa | meter | 27170 | 0
185 | J-DD-DS-COD1-M | Pengadaan dan pemasangan duct baru type cod, dengan mesin pengeboran (borring) dibawah parit, pada kedalaman 1,50 m di bawah dasar selokan, tanpa perlindungan pvc, 1 pipa | meter | 0 | 475966
186 | M-DD-DS-S1 | Pengadaan dan pemasangan duct baru dengan cara melakukan boring dibawah dasar parit/sungai dengan kedalaman 1,5 m dengan menggunakan pvc diamater 100 mm dan ketebalan 5,5 mm 1 pipa | meter | 282253 | 0
187 | J-DD-DS-S1 | Pengadaan dan pemasangan duct baru dengan cara melakukan boring dibawah dasar parit/sungai dengan kedalaman 1,5 m dengan menggunakan pvc diamater 100 mm dan ketebalan 5,5 mm 1 pipa | meter | 0 | 169737
188 | M-DD-HDPE-40-1 | Pengadaan dan pemasangan pipa hdpe 40/33 mm 1 pipa dengan kedalaman 1,5 meter | meter | 10413 | 0
189 | J-DD-HDPE-40-1 | Pengadaan dan pemasangan pipa hdpe 40/33 mm 1 pipa dengan kedalaman 1,5 meter | meter | 0 | 1400
190 | M-DD-HDPE-40-1C | Pengadaan dan pemasangan pipa hdpe 40/33 mm 1 pipa dengan kedalaman 1,5 meter sudah termasuk connector hdpe tipe compression fitting | meter | 13756 | 0
191 | J-DD-HDPE-40-1C | Pengadaan dan pemasangan pipa hdpe 40/33 mm 1 pipa dengan kedalaman 1,5 meter sudah termasuk connector hdpe tipe compression fitting | meter | 0 | 1564
192 | M-DD-HDPE-40-2 | Pengadaan dan pemasangan pipa hdpe 40/33 mm 2 pipa dengan kedalaman 1,5 meter | meter | 26440 | 0
193 | J-DD-HDPE-40-2 | Pengadaan dan pemasangan pipa hdpe 40/33 mm 2 pipa dengan kedalaman 1,5 meter | meter | 0 | 1892
194 | M-DD-HDPE-40-2C | Pengadaan dan pemasangan pipa hdpe 40/33 mm 2 pipa dengan kedalaman 1,5 meter sudah termasuk connector hdpe tipe compression fitting | meter | 27322 | 0
195 | J-DD-HDPE-40-2C | Pengadaan dan pemasangan pipa hdpe 40/33 mm 2 pipa dengan kedalaman 1,5 meter sudah termasuk connector hdpe tipe compression fitting | meter | 0 | 1892
196 | M-DD-HDPE-50-1 | Pengadaan dan pemasangan pipa hdpe 50/42 mm 1 pipa dengan kedalaman 1,5 meter | meter | 20573 | 0
197 | J-DD-HDPE-50-1 | Pengadaan dan pemasangan pipa hdpe 50/42 mm 1 pipa dengan kedalaman 1,5 meter | meter | 0 | 1564
198 | M-DD-HDPE-50-2 | Pengadaan dan pemasangan pipa hdpe 50/42 mm 2 pipa dengan kedalaman 1,5 meter | meter | 44926 | 0
199 | J-DD-HDPE-50-2 | Pengadaan dan pemasangan pipa hdpe 50/42 mm 2 pipa dengan kedalaman 1,5 meter | meter | 0 | 1892
200 | M-DD-MDDB-12A | Pengadaan dan Pemasangan Micro Duct 5/3.5mm, Direct Buried, 12 way, untuk Air / Water Blowing kabel FO termasuk connector | meter | 48056 | 0
201 | J-DD-MDDB-12A | Pengadaan dan Pemasangan Micro Duct 5/3.5mm, Direct Buried, 12 way, untuk Air / Water Blowing kabel FO termasuk connector | meter | 0 | 4768
202 | M-DD-MDDB-19A | Pengadaan dan Pemasangan Micro Duct 5/3.5mm, Direct Buried, 19 way, untuk Air / Water Blowing kabel FO termasuk connector | meter | 61830 | 0
203 | J-DD-MDDB-19A | Pengadaan dan Pemasangan Micro Duct 5/3.5mm, Direct Buried, 19 way, untuk Air / Water Blowing kabel FO termasuk connector | meter | 0 | 5551
204 | M-DD-MDDB-1A | Pengadaan dan Pemasangan Micro Duct 5/3.5mm, Direct Buried, 1 way, untuk Air / Water Blowing kabel FO termasuk connector | meter | 14781 | 0
205 | J-DD-MDDB-1A | Pengadaan dan Pemasangan Micro Duct 5/3.5mm, Direct Buried, 1 way, untuk Air / Water Blowing kabel FO termasuk connector | meter | 0 | 2730
206 | M-DD-MDDB-1B | Pengadaan dan Pemasangan Micro Duct 10/8mm, Direct Buried, 1 way, untuk Air / Water Blowing kabel FO termasuk connector | meter | 24959 | 0
207 | J-DD-MDDB-1B | Pengadaan dan Pemasangan Micro Duct 10/8mm, Direct Buried, 1 way, untuk Air / Water Blowing kabel FO termasuk connector | meter | 0 | 3527
208 | M-DD-MDDB-1C | Pengadaan dan Pemasangan Micro Duct 12/10mm, Direct Buried, 1 way, untuk Air / Water Blowing kabel FO termasuk connector | meter | 29109 | 0
209 | J-DD-MDDB-1C | Pengadaan dan Pemasangan Micro Duct 12/10mm, Direct Buried, 1 way, untuk Air / Water Blowing kabel FO termasuk connector | meter | 0 | 4441
210 | M-DD-MDDB-24A | Pengadaan dan Pemasangan Micro Duct 5/3.5mm, Direct Buried, 24 way, untuk Air / Water Blowing kabel FO termasuk connector | meter | 73644 | 0
211 | J-DD-MDDB-24A | Pengadaan dan Pemasangan Micro Duct 5/3.5mm, Direct Buried, 24 way, untuk Air / Water Blowing kabel FO termasuk connector | meter | 0 | 6335
212 | M-DD-MDDB-2A | Pengadaan dan Pemasangan Micro Duct 5/3.5mm, Direct Buried, 2 way, untuk Air / Water Blowing kabel FO termasuk connector | meter | 17475 | 0
213 | J-DD-MDDB-2A | Pengadaan dan Pemasangan Micro Duct 5/3.5mm, Direct Buried, 2 way, untuk Air / Water Blowing kabel FO termasuk connector | meter | 0 | 3592
214 | M-DD-MDDB-2B | Pengadaan dan Pemasangan Micro Duct 10/8mm, Direct Buried, 2 way, untuk Air / Water Blowing kabel FO termasuk connector | meter | 32328 | 0
215 | J-DD-MDDB-2B | Pengadaan dan Pemasangan Micro Duct 10/8mm, Direct Buried, 2 way, untuk Air / Water Blowing kabel FO termasuk connector | meter | 0 | 4115
216 | M-DD-MDDB-2C | Pengadaan dan Pemasangan Micro Duct 12/10mm, Direct Buried, 2 way, untuk Air / Water Blowing kabel FO termasuk connector | meter | 38069 | 0
217 | J-DD-MDDB-2C | Pengadaan dan Pemasangan Micro Duct 12/10mm, Direct Buried, 2 way, untuk Air / Water Blowing kabel FO termasuk connector | meter | 0 | 5095
218 | M-DD-MDDB-4A | Pengadaan dan Pemasangan Micro Duct 5/3.5mm, Direct Buried, 4 way, untuk Air / Water Blowing kabel FO termasuk connector | meter | 24964 | 0
219 | J-DD-MDDB-4A | Pengadaan dan Pemasangan Micro Duct 5/3.5mm, Direct Buried, 4 way, untuk Air / Water Blowing kabel FO termasuk connector | meter | 0 | 4115
220 | M-DD-MDDB-4B | Pengadaan dan Pemasangan Micro Duct 10/8mm, Direct Buried, 4 way, untuk Air / Water Blowing kabel FO termasuk connector | meter | 57292 | 0 | [6 empty] | PT4 STO, PT4 BRANCHING
221 | J-DD-MDDB-4B | Pengadaan dan Pemasangan Micro Duct 10/8mm, Direct Buried, 4 way, untuk Air / Water Blowing kabel FO termasuk connector | meter | 0 | 4702
222 | M-DD-MDDB-4C | Pengadaan dan Pemasangan Micro Duct 12/10mm, Direct Buried, 4 way, untuk Air / Water Blowing kabel FO termasuk connector | meter | 67777 | 0
223 | J-DD-MDDB-4C | Pengadaan dan Pemasangan Micro Duct 12/10mm, Direct Buried, 4 way, untuk Air / Water Blowing kabel FO termasuk connector | meter | 0 | 6287
224 | M-DD-MDDB-7A | Pengadaan dan Pemasangan Micro Duct 5/3.5mm, Direct Buried,7 way, untuk Air / Water Blowing kabel FO termasuk connector | meter | 32328 | 0
225 | J-DD-MDDB-7A | Pengadaan dan Pemasangan Micro Duct 5/3.5mm, Direct Buried,7 way, untuk Air / Water Blowing kabel FO termasuk connector | meter | 0 | 4147
226 | M-DD-MDDB-7B | Pengadaan dan Pemasangan Micro Duct 10/8mm, Direct Buried, 7 way, untuk Air / Water Blowing kabel FO termasuk connector | meter | 76388 | 0
227 | J-DD-MDDB-7B | Pengadaan dan Pemasangan Micro Duct 10/8mm, Direct Buried, 7 way, untuk Air / Water Blowing kabel FO termasuk connector | meter | 0 | 5421
228 | M-DD-MDDB-7C | Pengadaan dan Pemasangan Micro Duct 12/10mm, Direct Buried, 7 way, untuk Air / Water Blowing kabel FO termasuk connector | meter | 90867 | 0
229 | J-DD-MDDB-7C | Pengadaan dan Pemasangan Micro Duct 12/10mm, Direct Buried, 7 way, untuk Air / Water Blowing kabel FO termasuk connector | meter | 0 | 6792
230 | M-DD-MDDI-12A | Pengadaan dan Pemasangan Micro Duct 5/3.5mm, Direct Install, 12 way, untuk Air / Water Blowing kabel FO termasuk connector | meter | 27174 | 0
231 | J-DD-MDDI-12A | Pengadaan dan Pemasangan Micro Duct 5/3.5mm, Direct Install, 12 way, untuk Air / Water Blowing kabel FO termasuk connector | meter | 0 | 3251
232 | M-DD-MDDI-19A | Pengadaan dan Pemasangan Micro Duct 5/3.5mm, Direct Install, 19 way, untuk Air / Water Blowing kabel FO termasuk connector | meter | 37870 | 0
233 | J-DD-MDDI-19A | Pengadaan dan Pemasangan Micro Duct 5/3.5mm, Direct Install, 19 way, untuk Air / Water Blowing kabel FO termasuk connector | meter | 0 | 3785
234 | M-DD-MDDI-1A | Pengadaan dan Pemasangan Micro Duct 5/3.5mm, Direct Install, 1 way, untuk Air / Water Blowing kabel FO termasuk connector | meter | 5928 | 0
235 | J-DD-MDDI-1A | Pengadaan dan Pemasangan Micro Duct 5/3.5mm, Direct Install, 1 way, untuk Air / Water Blowing kabel FO termasuk connector | meter | 0 | 1861
236 | M-DD-MDDI-1B | Pengadaan dan Pemasangan Micro Duct 10/8mm, Direct Install, 1 way, untuk Air / Water Blowing kabel FO termasuk connector | meter | 12014 | 0
237 | J-DD-MDDI-1B | Pengadaan dan Pemasangan Micro Duct 10/8mm, Direct Install, 1 way, untuk Air / Water Blowing kabel FO termasuk connector | meter | 0 | 2404
238 | M-DD-MDDI-1C | Pengadaan dan Pemasangan Micro Duct 12/10mm, Direct Install, 1 way, untuk Air / Water Blowing kabel FO termasuk connector | meter | 14198 | 0
239 | J-DD-MDDI-1C | Pengadaan dan Pemasangan Micro Duct 12/10mm, Direct Install, 1 way, untuk Air / Water Blowing kabel FO termasuk connector | meter | 0 | 3028
240 | M-DD-MDDI-1D | Pengadaan dan Pemasangan Micro Duct 16/14mm, Direct Install, 1 way, untuk Air / Water Blowing kabel FO termasuk connector | meter | 15643 | 0
241 | J-DD-MDDI-1D | Pengadaan dan Pemasangan Micro Duct 16/14mm, Direct Install, 1 way, untuk Air / Water Blowing kabel FO termasuk connector | meter | 0 | 2880
242 | M-DD-MDDI-24A | Pengadaan dan Pemasangan Micro Duct 5/3.5mm, Direct Install, 24 way, untuk Air / Water Blowing kabel FO termasuk connector | meter | 46271 | 0
243 | J-DD-MDDI-24A | Pengadaan dan Pemasangan Micro Duct 5/3.5mm, Direct Install, 24 way, untuk Air / Water Blowing kabel FO termasuk connector | meter | 0 | 4320
244 | M-DD-MDDI-2A | Pengadaan dan Pemasangan Micro Duct 5/3.5mm, Direct Install, 2 way, untuk Air / Water Blowing kabel FO termasuk connector | meter | 8062 | 0
245 | J-DD-MDDI-2A | Pengadaan dan Pemasangan Micro Duct 5/3.5mm, Direct Install, 2 way, untuk Air / Water Blowing kabel FO termasuk connector | meter | 0 | 2450
246 | M-DD-MDDI-2B | Pengadaan dan Pemasangan Micro Duct 10/8mm, Direct Install, 2 way, untuk Air / Water Blowing kabel FO termasuk connector | meter | 17163 | 0
247 | J-DD-MDDI-2B | Pengadaan dan Pemasangan Micro Duct 10/8mm, Direct Install, 2 way, untuk Air / Water Blowing kabel FO termasuk connector | meter | 0 | 2805
248 | M-DD-MDDI-2C | Pengadaan dan Pemasangan Micro Duct 12/10mm, Direct Install, 2 way, untuk Air / Water Blowing kabel FO termasuk connector | meter | 20461 | 0
249 | J-DD-MDDI-2C | Pengadaan dan Pemasangan Micro Duct 12/10mm, Direct Install, 2 way, untuk Air / Water Blowing kabel FO termasuk connector | meter | 0 | 3473
250 | M-DD-MDDI-2D | Pengadaan dan Pemasangan Micro Duct 16/14mm, Direct Install, 2 way, untuk Air / Water Blowing kabel FO termasuk connector | meter | 22544 | 0
251 | J-DD-MDDI-2D | Pengadaan dan Pemasangan Micro Duct 16/14mm, Direct Install, 2 way, untuk Air / Water Blowing kabel FO termasuk connector | meter | 0 | 3304
252 | M-DD-MDDI-4A | Pengadaan dan Pemasangan Micro Duct 5/3.5mm, Direct Install, 4 way, untuk Air / Water Blowing kabel FO termasuk connector | meter | 12742 | 0
253 | J-DD-MDDI-4A | Pengadaan dan Pemasangan Micro Duct 5/3.5mm, Direct Install, 4 way, untuk Air / Water Blowing kabel FO termasuk connector | meter | 0 | 2805
254 | M-DD-MDDI-4B | Pengadaan dan Pemasangan Micro Duct 10/8mm, Direct Install, 4 way, untuk Air / Water Blowing kabel FO termasuk connector | meter | 30554 | 0
255 | J-DD-MDDI-4B | Pengadaan dan Pemasangan Micro Duct 10/8mm, Direct Install, 4 way, untuk Air / Water Blowing kabel FO termasuk connector | meter | 0 | 3206
256 | M-DD-MDDI-4C | Pengadaan dan Pemasangan Micro Duct 12/10mm, Direct Install, 4 way, untuk Air / Water Blowing kabel FO termasuk connector | meter | 36666 | 0
257 | J-DD-MDDI-4C | Pengadaan dan Pemasangan Micro Duct 12/10mm, Direct Install, 4 way, untuk Air / Water Blowing kabel FO termasuk connector | meter | 0 | 4321
258 | M-DD-MDDI-7A | Pengadaan dan Pemasangan Micro Duct 5/3.5mm, Direct Install, 7 way, untuk Air / Water Blowing kabel FO termasuk connector | meter | 18073 | 0
259 | J-DD-MDDI-7A | Pengadaan dan Pemasangan Micro Duct 5/3.5mm, Direct Install, 7 way, untuk Air / Water Blowing kabel FO termasuk connector | meter | 0 | 2828
260 | M-DD-MDDI-7B | Pengadaan dan Pemasangan Micro Duct 10/8mm, Direct Install, 7 way, untuk Air / Water Blowing kabel FO termasuk connector | meter | 44728 | 0
261 | J-DD-MDDI-7B | Pengadaan dan Pemasangan Micro Duct 10/8mm, Direct Install, 7 way, untuk Air / Water Blowing kabel FO termasuk connector | meter | 0 | 3696
262 | M-DD-MDDI-7C | Pengadaan dan Pemasangan Micro Duct 12/10mm, Direct Install, 7 way, untuk Air / Water Blowing kabel FO termasuk connector | meter | 53959 | 0
263 | J-DD-MDDI-7C | Pengadaan dan Pemasangan Micro Duct 12/10mm, Direct Install, 7 way, untuk Air / Water Blowing kabel FO termasuk connector | meter | 0 | 4631
264 | M-DD-MDEC-10/8 | Pengadaan dan Pemasangan End Cap 10/8 mm | pcs | 14316 | 0
265 | J-DD-MDEC-10/8 | Pengadaan dan Pemasangan End Cap 10/8 mm | pcs | 0 | 520
266 | M-DD-MDEC-12/10 | Pengadaan dan Pemasangan End Cap 12/10 mm | pcs | 14316 | 0
267 | J-DD-MDEC-12/10 | Pengadaan dan Pemasangan End Cap 12/10 mm | pcs | 0 | 520
268 | M-DD-MDEC-5/3.5 | Pengadaan dan Pemasangan End Cap 5/3,5 mm | pcs | 14316 | 0
269 | J-DD-MDEC-5/3.5 | Pengadaan dan Pemasangan End Cap 5/3,5 mm | pcs | 0 | 520
270 | M-DD-MDSC-10/8 | Pengadaan dan Pemasangan Straight Connector 10/8 mm | pcs | 26029 | 0
271 | J-DD-MDSC-10/8 | Pengadaan dan Pemasangan Straight Connector 10/8 mm | pcs | 0 | 520
272 | M-DD-MDSC-12/10 | Pengadaan dan Pemasangan Straight Connector 12/10 mm | pcs | 27461 | 0
273 | J-DD-MDSC-12/10 | Pengadaan dan Pemasangan Straight Connector 12/10 mm | pcs | 0 | 520
274 | M-DD-MDSC-5/3.5 | Pengadaan dan Pemasangan Straight Connector 5/3,5 mm | pcs | 24728 | 0
275 | J-DD-MDSC-5/3.5 | Pengadaan dan Pemasangan Straight Connector 5/3,5 mm | pcs | 0 | 520
276 | J-DD-ROD | Pekerjaan pembersihan pada route duct yang kosong / rodding duct existing. | meter | 0 | 2021
277 | M-DD-RV-1 | Pekerjaan perbaikan route duct / hdpe, 1 pipa. | meter | 39762 | 0
278 | J-DD-RV-1 | Pekerjaan perbaikan route duct / hdpe, 1 pipa. | meter | 0 | 80827
279 | M-DD-RV-CONCRETE | Pekerjaan bobok dinding mh / hh termasuk perbaikan kembali | m3 | 1165313 | 0
280 | J-DD-RV-CONCRETE | Pekerjaan bobok dinding mh / hh termasuk perbaikan kembali | m3 | 0 | 727443
281 | M-DD-S3-1 | Pengadaan dan pemasangan pipa besi diameter 100 mm dan ketebalan pipa 3,65 mm untuk crossing 1 pipa bentang ≤ 6 meter | meter | 330013 | 0
282 | J-DD-S3-1 | Pengadaan dan pemasangan pipa besi diameter 100 mm dan ketebalan pipa 3,65 mm untuk crossing 1 pipa bentang ≤ 6 meter | meter | 0 | 60620
283 | M-DD-S3-2 | Pengadaan dan pemasangan pipa besi diameter 100 mm dan ketebalan pipa 3,65 mm untuk crossing 2 pipa bentang ≤ 6 meter | meter | 680728 | 0
284 | J-DD-S3-2 | Pengadaan dan pemasangan pipa besi diameter 100 mm dan ketebalan pipa 3,65 mm untuk crossing 2 pipa bentang ≤ 6 meter | meter | 0 | 80827
285 | M-DD-S3-3 | Pengadaan dan pemasangan pipa besi diameter 100 mm dan ketebalan pipa 3,65 mm untuk crossing 3 pipa bentang ≤ 6 meter | meter | 1021092 | 0
286 | J-DD-S3-3 | Pengadaan dan pemasangan pipa besi diameter 100 mm dan ketebalan pipa 3,65 mm untuk crossing 3 pipa bentang ≤ 6 meter | meter | 0 | 121240
287 | M-DD-V4-1 | Pengadan dan pemasangan pipa duct pvc diameter dalam 100 mm, ketebalan 4 mm, 1 pipa termasuk pengecoran | meter | 62791 | 0
288 | J-DD-V4-1 | Pengadan dan pemasangan pipa duct pvc diameter dalam 100 mm, ketebalan 4 mm, 1 pipa termasuk pengecoran | meter | 0 | 60620
289 | M-DD-V4-2 | Pengadan dan pemasangan pipa duct pvc diameter dalam 100 mm, ketebalan 4 mm, 2 pipa termasuk pengecoran | meter | 129520 | 0
290 | J-DD-V4-2 | Pengadan dan pemasangan pipa duct pvc diameter dalam 100 mm, ketebalan 4 mm, 2 pipa termasuk pengecoran | meter | 0 | 80950
291 | M-DD-V5-1 | Pemasangan pipa duct dengan selubung pasir dia 100 mm dengan ketebalan 5,5 mm, 1 pipa ( crossing ) | meter | 62619 | 0
292 | J-DD-V5-1 | Pemasangan pipa duct dengan selubung pasir dia 100 mm dengan ketebalan 5,5 mm, 1 pipa ( crossing ) | meter | 0 | 60620
293 | M-DD-V5-2 | Pemasangan pipa duct dengan selubung pasir dia 100 mm dengan ketebalan 5,5 mm, 2 pipa ( crossing ) | meter | 125930 | 0
294 | J-DD-V5-2 | Pemasangan pipa duct dengan selubung pasir dia 100 mm dengan ketebalan 5,5 mm, 2 pipa ( crossing ) | meter | 0 | 80827
295 | J-DIS-ODP | PEMBONGKARAN ODP BESERTA ASESORISNYA DAN JASA PEMBAWAAN KE GUDANG TELKOM | Pcs | 0 | 13640
296 | J-DISMANTLING-MDU | DISMANTLING MDU DAN ASSESORIESNYA, CHECKLIST PENDATAAN, DAN REKONDISI EKS LOKASI BONGKARAN MDU | Ls | 0 | 3410000
297 | J-DP-CLEAN | PEMELIHARAAN/PERAPIHAN/PEMBERSIHAN LUAR-DALAM | Set | 0 | 11620
298 | J-DP-GRD | PEMELIHARAAN & PENGUKURAN GROUNDING | Bh | 0 | 40120
299 | J-DP-IDLE | PEMBONGKARAN DP IDLE | Bh | 0 | 13640
300 | J-DP-LAB | PELABELAN | Set | 0 | 5510
301 | J-DP-MOVING | PENGALIHAN DP (KE TIANG YG LAIN) | Bh | 0 | 34100
302 | J-DP-TIANG | PENGECATAN BRANDING TIANG WARNA MERAH SILVER | Btg | 0 | 18960
303 | J-DW-JOINT | PEMBENAHAN SAMBUNGAN DW | Bh | 0 | 10650
304 | M-EC-26-52 | END CAP UKURAN 26-52 | Bh | 9450 | 0
305 | J-EC-26-52 | END CAP UKURAN 26-52 | Bh | 0 | 1830
306 | M-EC-4-10 | END CAP UKURAN 4-10 | Bh | 3230 | 0
307 | J-EC-4-10 | END CAP UKURAN 4-10 | Bh | 0 | 720
308 | J-FAL-LOC | PEKERJAAN PENCARIAN TITIK KABEL PUTUS PADA SAAT PERBAIKAN GANGGUAN MENGGUNAKAN ALAT TAMBAHAN RADIO DETECTOR | titik | 0 | 97900
309 | M-FC-SC-DC | Pengadaan dan pemasangan SC/UPC Connector for Drop / Indoor Cable (Fusion) | pcs | 49918 | 0
310 | J-FC-SC-DC | Pengadaan dan pemasangan SC/UPC Connector for Drop / Indoor Cable (Fusion) | pcs | 0 | 60975
311 | M-FID-28-1 | Fabric Innerduct diameter 28mm 1 polongan | meter | 22690 | 0
312 | J-FID-28-1 | Fabric Innerduct diameter 28mm 1 polongan | meter | 0 | 2018
313 | M-FID-28-2 | Fabric Innerduct diameter 28mm 2 polongan | meter | 40842 | 0
314 | J-FID-28-2 | Fabric Innerduct diameter 28mm 2 polongan | meter | 0 | 2018
315 | M-FID-28-3 | Fabric Innerduct diameter 28mm 3 polongan | meter | 65801 | 0
316 | J-FID-28-3 | Fabric Innerduct diameter 28mm 3 polongan | meter | 0 | 2018
317 | M-FTM-BC-8F-1 | Tambahan panjang cord bundled cable 8F | meter | 5292 | 0
318 | J-FTM-BC-8F-1 | Tambahan panjang cord bundled cable 8F | meter | 0 | 1084
319 | M-FTM-BC-8F-10 | FO Cord Bundled cable 8F, dengan connector satu sisi SC/LC/FC (L=10m), dan splicing di sisi lainnya | pcs | 333983 | 0
320 | J-FTM-BC-8F-10 | FO Cord Bundled cable 8F, dengan connector satu sisi SC/LC/FC (L=10m), dan splicing di sisi lainnya | pcs | 0 | 412500
321 | J-FTM-CLEAN | PEMBERSIHAN RAK FTM DAN TRAY CABLE | unit | 0 | 16420
322 | M-FTM-Connector-44 | Connector 4x4" | piece | 87780 | 0
323 | J-FTM-Connector-44 | Connector 4x4" | piece | 0 | 9735
324 | M-FTM-CR-19 | Pengadaan & Pemasangan Optical Fiber High Density Cable, Close Rack 19 Inch. Lengkap termasuk Fibre Management maximum Capacity 7x144 core / 42U | Unit | 13267155 | 0
325 | J-FTM-CR-19 | Pengadaan & Pemasangan Optical Fiber High Density Cable, Close Rack 19 Inch. Lengkap termasuk Fibre Management maximum Capacity 7x144 core / 42U | Unit | 0 | 374000
326 | M-FTM-Dinding | Pembobokan Dinding untuk Jalur Kabel & Perbaikan Kembali | m2 | 192500 | 0
327 | J-FTM-Dinding | Pembobokan Dinding untuk Jalur Kabel & Perbaikan Kembali | m2 | 0 | 133100
328 | M-FTM-Exit-4 | 4" Express exit | piece | 417560 | 0
329 | J-FTM-Exit-4 | 4" Express exit | piece | 0 | 59893
330 | J-FTM-GRD | PEMELIHARAAN/PENGUKURAN GROUNDING NODE | Titik | 0 | 40120
331 | J-FTM-LAB | PELABELAN CORE | Core | 0 | 2500
332 | M-FTM-LABEL | PEKERJAAN LABEL RACK DAN SUBRACK FTM (REVITALISASI) | pcs | 880 | 0
333 | J-FTM-LABEL | PEKERJAAN LABEL RACK DAN SUBRACK FTM (REVITALISASI) | pcs | 0 | 1119
334 | M-FTM-Lantai | Pembobokan Lantai untuk Jalur Kabel & Perbaikan Kembali | m2 | 71500 | 0
335 | J-FTM-Lantai | Pembobokan Lantai untuk Jalur Kabel & Perbaikan Kembali | m2 | 0 | 130900
336 | J-FTM-LY | PEREMAJAAN/UPDATE LAYOUT KABINET | unit | 0 | 10950
337 | J-FTM-MSR-CORE | PENGUKURAN CORE | Core | 0 | 16060
338 | J-FTM-PC | PERAPIHAN PATCH CORE | pcs | 0 | 2740
339 | M-FTM-PC-Cover | Pemasangan jalur Patchcord 4x12" lengkap cover | meter | 2206329 | 0
340 | J-FTM-PC-Cover | Pemasangan jalur Patchcord 4x12" lengkap cover | meter | 0 | 66103
341 | M-FTM-Plafon | Pembobokan Plafon untuk Jalur Kabel & Perbaikan Kembali | m2 | 156475 | 0
342 | J-FTM-Plafon | Pembobokan Plafon untuk Jalur Kabel & Perbaikan Kembali | m2 | 0 | 85679
343 | M-FTM-TF | Trumpet flare dan kit (4x4") | piece | 198880 | 0
344 | J-FTM-TF | Trumpet flare dan kit (4x4") | piece | 0 | 59701
345 | J-FTM-VA-PORT | VALIDASI PORT FTM | Port | 0 | 10065
346 | M-FTM-VR-90-Cover | Vertical raise 90 dan cover (4x4") | piece | 497200 | 0
347 | J-FTM-VR-90-Cover | Vertical raise 90 dan cover (4x4") | piece | 0 | 59840
348 | J-G-ODC-C-144 | PENGGESERAN KABINET ODC (OUTDOOR) KAP 144 CORE (PEMBONGKARAN DAN PEMASANGAN KEMBALI TANPA MERUBAH ATAU MENGGANTI ALPRO) tidak termasuk penyambungan kabel | Pcs | 0 | 9643700
349 | J-G-ODC-C-288 | PENGGESERAN KABINET ODC (OUTDOOR) KAP 288 CORE (PEMBONGKARAN DAN PEMASANGAN KEMBALI TANPA MERUBAH ATAU MENGGANTI ALPRO) tidak termasuk penyambungan kabel | Pcs | 0 | 9688250
350 | J-G-ODC-C-48 | PENGGESERAN ODC-POLE (OUTDOOR) KAP 48 CORE (PEMBONGKARAN DAN PEMASANGAN KEMBALI TANPA MERUBAH ATAU MENGGANTI ALPRO) tidak termasuk penyambungan kabel | Pcs | 0 | 8109030
351 | J-G-ODP-A-16 | PENGGESERAN ODP TYPE INDOOR/WALL KAP 16 CORE (TANPA MERUBAH ATAU MENGGANTI ALPRO) | Pcs | 0 | 286000
352 | J-G-ODP-A-8 | PENGGESERAN ODP TYPE INDOOR/WALL KAP 8 CORE (TANPA MERUBAH ATAU MENGGANTI ALPRO) | Pcs | 0 | 286000
353 | J-G-ODP-CA-16 | PENGGESERAN ODP TYPE CLOSURE AERIAL KAP 16 CORE (TANPA MERUBAH ATAU MENGGANTI ALPRO) | Pcs | 0 | 286000
354 | J-G-ODP-CA-8 | PENGGESERAN ODP TYPE CLOSURE AERIAL KAP 8 CORE (TANPA MERUBAH ATAU MENGGANTI ALPRO) | Pcs | 0 | 286000
355 | J-G-ODP-PB-16 | PENGGESERAN ODP TYPE OUTDOOR/WALL DAN POLE KAP 16 CORE (TANPA MERUBAH ATAU MENGGANTI ALPRO) | Pcs | 0 | 286000
356 | J-G-ODP-PB-8 | PENGGESERAN ODP TYPE OUTDOOR/WALL DAN POLE KAP 8 CORE (TANPA MERUBAH ATAU MENGGANTI ALPRO) | Pcs | 0 | 286000
357 | J-G-ODP-PL-16 | PENGGESERAN ODP ( PILAR ) KAP 16 CORE TERMASUK PIGTAIL (PEMBONGKARAN DAN PEMASANGAN KEMBALI TANPA MERUBAH ATAU MENGGANTI ALPRO) | Pcs | 0 | 286000
358 | J-G-ODP-PL-8 | PENGGESERAN ODP ( PILAR ) KAP 8 CORE TERMASUK PIGTAIL (PEMBONGKARAN DAN PEMASANGAN KEMBALI TANPA MERUBAH ATAU MENGGANTI ALPRO) | Pcs | 0 | 286000
359 | J-G-ODP-SOLID-PB-16 | PENGGESERAN ODP TYPE SOLID KAP 16 CORE (TANPA MERUBAH ATAU MENGGANTI ALPRO) | Pcs | 0 | 286000
360 | J-G-ODP-SOLID-PB-8 | PENGGESERAN ODP TYPE SOLID KAP 8 CORE (TANPA MERUBAH ATAU MENGGANTI ALPRO) | Pcs | 0 | 286000
361 | M-G-RING | RING GUIDE TIANG | Bh | 5740 | 0
362 | J-G-RING | RING GUIDE TIANG | Bh | 0 | 0
363 | M-GB-G-INTG | Pengadaan dan pemasangan material grounding di lokasi gedung eksisting dengan cara integrasi | pcs | 273437 | 0
364 | J-GB-G-INTG | Pengadaan dan pemasangan material grounding di lokasi gedung eksisting dengan cara integrasi | pcs | 0 | 164419
365 | M-GB-G1 | Pengadaan dan pemasangan grounding 1 titik rod pada odp /kotak pembagi dengan tahanan maks 3 ohm | pcs | 903909 | 0
366 | J-GB-G1 | Pengadaan dan pemasangan grounding 1 titik rod pada odp /kotak pembagi dengan tahanan maks 3 ohm | pcs | 0 | 408081
367 | M-GB-G3 | Pengadaan dan pemasangan grounding 3 titik rod pada odc dengan tahanan maks 1 ohm | pcs | 2722800 | 0
368 | J-GB-G3 | Pengadaan dan pemasangan grounding 3 titik rod pada odc dengan tahanan maks 1 ohm | pcs | 0 | 473085
369 | M-GC-NYAF-16 | Kabel Grounding NYAF 16 mm | meter | 22000 | 0
370 | J-GC-NYAF-16 | Kabel Grounding NYAF 16 mm | meter | 0 | 2019
371 | M-GT-J-HH1-TTP3 | PENGGANTIAN TUTUP HH TYPE 1 TUTUP-3 | Unit | 1947000 | 0
372 | J-GT-J-HH1-TTP3 | PENGGANTIAN TUTUP HH TYPE 1 TUTUP-3 | Unit | 0 | 456500
373 | M-GT-J-HH2-TTP2 | PENGGANTIAN TUTUP HH TYPE 2 TUTUP-2 | Unit | 3047000 | 0
374 | J-GT-J-HH2-TTP2 | PENGGANTIAN TUTUP HH TYPE 2 TUTUP-2 | Unit | 0 | 456500
375 | M-GU-G | Pengadaan dan pemasangan temberang tarik | pcs | 526175 | 0
376 | J-GU-G | Pengadaan dan pemasangan temberang tarik | pcs | 0 | 60713
377 | M-H-CLAMP | PENGADAAN DAN PEMASANGAN AKSESORIS TIANG HOSE CLAMP | Pcs | 50600 | 0
378 | J-H-CLAMP | PENGADAAN DAN PEMASANGAN AKSESORIS TIANG HOSE CLAMP | Pcs | 0 | 13200
379 | M-HB-PC-2 | PENGADAAN DAN PEMASANGAN PIPA DUCT DENGAN SYSTEM GANTUNG 2 TIANG BETON, BENTANG S/D 100 METER | Mtr | 501600 | 0
380 | J-HB-PC-2 | PENGADAAN DAN PEMASANGAN PIPA DUCT DENGAN SYSTEM GANTUNG 2 TIANG BETON, BENTANG S/D 100 METER | Mtr | 0 | 48530
381 | M-HB-PS-1 | Pengadaan dan pemasangan pipa duct dengan system gantung 1 tiang besi, bentang s/d 40 meter | meter | 143703 | 0
382 | J-HB-PS-1 | Pengadaan dan pemasangan pipa duct dengan system gantung 1 tiang besi, bentang s/d 40 meter | meter | 0 | 40039
383 | M-HB-PS-2 | Pengadaan dan pemasangan pipa duct dengan system gantung 2 tiang besi, bentang s/d 100 meter | meter | 314514 | 0
384 | J-HB-PS-2 | Pengadaan dan pemasangan pipa duct dengan system gantung 2 tiang besi, bentang s/d 100 meter | meter | 0 | 46384
385 | M-HB-PS-4 | Pengadaan dan pemasangan pipa duct dengan system gantung 4 tiang besi, bentang ≥ 100 meter | meter | 608773 | 0
386 | J-HB-PS-4 | Pengadaan dan pemasangan pipa duct dengan system gantung 4 tiang besi, bentang ≥ 100 meter | meter | 0 | 54115
387 | M-HH-PIT-80 | Pembuatan Handhole Pit ukuran dimensi dalam (P x L x T = 80cm x 80cm x 80cm) cor beton 1 : 2 : 3 | pcs | 1554265 | 0
388 | J-HH-PIT-80 | Pembuatan Handhole Pit ukuran dimensi dalam (P x L x T = 80cm x 80cm x 80cm) cor beton 1 : 2 : 3 | pcs | 0 | 683345
389 | M-HH-PIT-DP | PEKERJAAN PEMBUATAN HH PIT DP LENGKAP DENGAN PENUTUP UKURAN DIMENSI DALAM (PXLXT = 60 X 40 X 60 CM) BERTULANG COR BETON 1:2:3 BESERTA AKSESORISNYA | Unit | 3300000 | 0
390 | J-HH-PIT-DP | PEKERJAAN PEMBUATAN HH PIT DP LENGKAP DENGAN PENUTUP UKURAN DIMENSI DALAM (PXLXT = 60 X 40 X 60 CM) BERTULANG COR BETON 1:2:3 BESERTA AKSESORISNYA | Unit | 0 | 385000
391 | M-HH-PIT-HA | PEKERJAAN PEMBUATAN HH PIT HOME ACCESS LENGKAP DENGAN PENUTUP UKURAN DIMENSI DALAM (PXLXT = 40 X 40 X 40 CM) BERTULANG COR BETON 1:2:3 BESERTA AKSESORISNYA | Unit | 2750000 | 0
392 | J-HH-PIT-HA | PEKERJAAN PEMBUATAN HH PIT HOME ACCESS LENGKAP DENGAN PENUTUP UKURAN DIMENSI DALAM (PXLXT = 40 X 40 X 40 CM) BERTULANG COR BETON 1:2:3 BESERTA AKSESORISNYA | Unit | 0 | 341000
393 | M-HH-PIT-P-HA | Pekerjaan Pembuatan HH Pit Portable Home Access beserta aksesorisnya | pcs | 840400 | 0
394 | J-HH-PIT-P-HA | Pekerjaan Pembuatan HH Pit Portable Home Access beserta aksesorisnya | pcs | 0 | 183294
395 | M-HH-PIT-P-ODC | Pekerjaan Pembuatan HH Pit Portable ODC beserta aksesorisnya | pcs | 10755060 | 0
396 | J-HH-PIT-P-ODC | Pekerjaan Pembuatan HH Pit Portable ODC beserta aksesorisnya | pcs | 0 | 515884
397 | M-HH-PIT-P-ODP | Pekerjaan Pembuatan HH Pit Portable ODP beserta aksesorisnya | pcs | 2597631 | 0
398 | J-HH-PIT-P-ODP | Pekerjaan Pembuatan HH Pit Portable ODP beserta aksesorisnya | pcs | 0 | 273403
399 | M-HS-PS-Exist | Pengadaan den Pemasangan Slstem Gantung pads tiang ekslsting menggunaken kewet sling baja den klem due lubang | meter | 26675 | 0
400 | J-HS-PS-Exist | Pengadaan den Pemasangan Slstem Gantung pads tiang ekslsting menggunaken kewet sling baja den klem due lubang | meter | 0 | 10890
401 | J-DC-AE-G657-1 | Jasa Pemasangan DROP CABLE FO atas tanah/Aerial, 1 Core Single Mode G.657 hasil refurbish | Meter | 0 | 430
402 | J-Add-On-STB | Melaksanakan pekerjaan add-on STB di dalamnya termasuk pekerjaan pengambilan STB ke Gudang OLO, Delivery STB ke Pelanggan, dan Instalasi STB di Pelanggan | pcs | 0 | 181390
403 | J-Add-On-STB-A | Jasa Add-On STB-A | pcs | 0 | 52910
404 | M-Klem Galvanise | Pengadaan & Pemasangan klem galvanise untuk airblown pipe dengan ketebalan 2mm, lebar 2.5 cm menggunakan dynabolt termasuk rekondisi atau perbaikan kerusakan | pcs | 13954 | 0
405 | J-Klem Galvanise | Pengadaan & Pemasangan klem galvanise untuk airblown pipe dengan ketebalan 2mm, lebar 2.5 cm menggunakan dynabolt termasuk rekondisi atau perbaikan kerusakan | pcs | 0 | 2103
406 | M-Klem HDPE | Pengkleman hdpe di dinding beton dengan klem ketebalan 2mm lebar 2,5 cm menggunakan dynabolt termasuk rekondisi atau perbaikan kerusakan | pcs | 11500 | 0
407 | J-Klem HDPE | Pengkleman hdpe di dinding beton dengan klem ketebalan 2mm lebar 2,5 cm menggunakan dynabolt termasuk rekondisi atau perbaikan kerusakan | pcs | 0 | 2300
408 | M-Klem Ring | PENGADAAN KLEM RING | pcs | 33000 | 0
409 | M-KWH-MTR | Panel KWH meter 1 phase | pcs | 369600 | 0
410 | J-KWH-MTR | Panel KWH meter 1 phase | pcs | 0 | 136669
411 | M-Label Kabel Distribusi (KU FO) | Pengadaan dan Pemasangan label kabel distribusi fo dengan material akrilik warna (P x L = 5cm x 15cm, tebal = 5 mm) | pcs | 18719 | 0
412 | J-Label Kabel Distribusi (KU FO) | Pengadaan dan Pemasangan label kabel distribusi fo dengan material akrilik warna (P x L = 5cm x 15cm, tebal = 5 mm) | pcs | 0 | 5267
413 | M-LHR-MH | PENINGGIAN LEHER MH | Unit | 892840 | 0
414 | J-LHR-MH | PENINGGIAN LEHER MH | Unit | 0 | 748000
415 | M-LME-AP-Indoor | Pemasangan Access Point terdiri dari :AP logical Setting, UTPcat6 (1 AP=10 m), RJ45 cat6 (4 pieces per AP) , Klem cable, Power Cable NYM(1 AP=1.5 m; power outlet 1 piece), Tray Cable (PVC cable duct) , Labelling & Sticker | paket | 271225 | 0
416 | J-LME-AP-Indoor | Pemasangan Access Point terdiri dari :AP logical Setting, UTPcat6 (1 AP=10 m), RJ45 cat6 (4 pieces per AP) , Klem cable, Power Cable NYM(1 AP=1.5 m; power outlet 1 piece), Tray Cable (PVC cable duct) , Labelling & Sticker | paket | 0 | 256300
417 | M-MH-CA | Pekerjaan Peninggian Tutup Manhole/Handhole | pcs | 920846 | 0
418 | J-MH-CA | Pekerjaan Peninggian Tutup Manhole/Handhole | pcs | 0 | 714884
419 | M-MH-HH1 | Pekerjaan Pembuatan Handhole Type HH1 ukuran dimensi dalam (P X L X T = 170x150x165) cor beton 1 : 2 : 3 | pcs | 6580100 | 0
420 | J-MH-HH1 | Pekerjaan Pembuatan Handhole Type HH1 ukuran dimensi dalam (P X L X T = 170x150x165) cor beton 1 : 2 : 3 | pcs | 0 | 2714357
421 | M-MH-HH2 | Pekerjaan Pembuatan Handhole Type HH2 ukuran dimensi dalam (P X L X T = 120x130x165) cor beton 1 : 2 : 3 | pcs | 4329766 | 0
422 | J-MH-HH2 | Pekerjaan Pembuatan Handhole Type HH2 ukuran dimensi dalam (P X L X T = 120x130x165) cor beton 1 : 2 : 3 | pcs | 0 | 2140505
423 | J-MTT-RL-7/9 | MENEGAKKAN TIANG BESI MIRING RUTE LURUS (DW/KU) | Btg | 0 | 22910
424 | J-MTT-RS-7/9 | MENEGAKKAN TIANG BESI MIRING RUTE SUDUT (DW/KU) | Btg | 0 | 28690
425 | M-NE-KEY | PENGGANTIAN KUNCI NODE UKURAN 70MM | Node | 391510 | 0
426 | J-NE-KEY | PENGGANTIAN KUNCI NODE UKURAN 70MM | Node | 0 | 23690
427 | J-NE-KOORD | MENGUKUR KOORDINAT NETWORK ELEMENT DAN MENYERAHKANNYA KE TELKOM | Bh | 0 | 12210
428 | J-NE-LOG | MELENGKAPI LOGBOOK NODE NETWORK ELEMENT | Node | 0 | 10950
429 | J-NE-MS-ALARM | PENGECEKAN ALARM | Set | 0 | 10950
430 | J-NE-MS-BATT | PENGUKURAN DAN PEMELIHARAAN BATERAI | Bank | 0 | 42660
431 | J-NE-MS-BKR | PEKERJAAN PEMBONGKARAN PERANGKAT AKTIF (MSAN, OAN, ONU, RDSLAM) BESERTA PATOK PENGAMAN DAN PERAPIHAN KEMBALI LOKASI BEKAS PEMBONGKARAN | Unit | 0 | 3740000
432 | J-NE-MS-CD | PENGUKURAN CATU DAYA PLN DAN KWH METER SERTA VALIDASI TOKEN | Node | 0 | 33180
433 | M-NE-MS-DUST | PEMASANGAN DUSH CAP | Unit | 220 | 0
434 | J-NE-MS-DUST | PEMASANGAN DUSH CAP | Unit | 0 | 40
435 | J-NE-MS-FAN | PEMBERSIHAN DAN PENGECEKAN FAN/KIPAS | Unit | 0 | 11620
436 | J-NE-MS-GENSET | MEMBAWA,MENGHIDUPKAN DAN MANJAGA OPERASIONAL GENSET SAAT PLN MATI,DAN MEMBAWA KEMBALI GENSET SAAT PLN NORMAL DI KEMBALIKAN KE TEMPAT PENYIMPANAN SEMULA | Unit | 0 | 142200
437 | J-NE-MS-GRD | PEMELIHARAAN/PENGUKURAN GROUNDING NODE | Titik | 0 | 40120
438 | J-NE-MS-ISNT | PENGECEKAN DAN PENGUATAN BAUT DALAM PERANGKAT | Unit | 0 | 11630
439 | J-NE-MS-LAB | PELABELAN CORE | Core | 0 | 2500
440 | J-NE-MS-MODDELV | PENGIRIMAN DAN PENGAMBILAN MODULE PERANGKAT AKTIF YG RUSAK/TERGANGGU DARI WAREHOUSE KE LOKASI GANGGUAN DAN SEBALIKNYA TANPA MELAKSANAKAN KEGIATAN LOGIC | Unit | 0 | 90060
441 | J-NE-MS-PC | PERAPIHAN PATCH CORE | Mtr | 0 | 2740
442 | J-NE-MS-RECT | PENGUKURAN DAN PEMELIHARAAN RECTIFIER | Set | 0 | 33180
443 | J-NE-MS-RECT-REP | PEMASANGAN RECTIFIER NE AKSES EKSISTING | Unit | 0 | 239270
444 | M-NE-MS-REPL-BATT-45 | PENGADAAN DAN PEMASANGAN UNTUK PENGGANTIAN BATERAI 45 AH (TYPE VRLA) | Unit | 1210000 | 0
445 | J-NE-MS-REPL-BATT-45 | PENGADAAN DAN PEMASANGAN UNTUK PENGGANTIAN BATERAI 45 AH (TYPE VRLA) | Unit | 0 | 104280
446 | M-NE-MS-REPL-BATT100 | PENGADAAN DAN PEMASANGAN UNTUK PENGGANTIAN BATERAI 100 AH (TYPE VRLA) | Unit | 2310880 | 0
447 | J-NE-MS-REPL-BATT100 | PENGADAAN DAN PEMASANGAN UNTUK PENGGANTIAN BATERAI 100 AH (TYPE VRLA) | Unit | 0 | 122430
448 | M-NE-MS-REPL-BATT60 | PENGADAAN DAN PEMASANGAN UNTUK PENGGANTIAN BATERAI 60 AH (TYPE VRLA) | Unit | 1476530 | 0
449 | J-NE-MS-REPL-BATT60 | PENGADAAN DAN PEMASANGAN UNTUK PENGGANTIAN BATERAI 60 AH (TYPE VRLA) | Unit | 0 | 104280
450 | J-NE-MS-TEMP | PENGECEKAN SUHU DAN KELEMBABAN KABINET | Node | 0 | 10950
451 | M-NYY- 3 X 2.5MM | A. PENGADAAN KABEL LISTRIK NYY 3*2,5MM DARI ACPDB/DCPDB BOX KE MCB BOX B. PENGADAAN NYY 3*2,5MM DARI MCB BOX MENUJU SOCKET POWER UNTUK RACK SERVER C. PENGADAAN NYY 3*2,5MM DARI MCB BOX MENUJU MESIN EDC JIKA DIBUTUHKAN | Mtr | 17900 | 0
452 | J-NYY- 3 X 2.5MM | A. PENGADAAN KABEL LISTRIK NYY 3*2,5MM DARI ACPDB/DCPDB BOX KE MCB BOX B. PENGADAAN NYY 3*2,5MM DARI MCB BOX MENUJU SOCKET POWER UNTUK RACK SERVER C. PENGADAAN NYY 3*2,5MM DARI MCB BOX MENUJU MESIN EDC JIKA DIBUTUHKAN | Mtr | 0 | 3960
453 | M-ODC-BELT | PEMASANGAN SABUK (70MM X 3MM) | Node | 279650 | 0
454 | J-ODC-BELT | PEMASANGAN SABUK (70MM X 3MM) | Node | 0 | 23690
455 | M-ODC-C-144 | Pengadaan dan pemasangan kabinet odc (outdoor) kap 144 core dengan space untuk spliter modular termasuk material adaptor sc, pigtail, pondasi berlapis keramik, lantai kerja keramik, patok pengaman (5 buah), berikut pelabelan | pcs | 13366566 | 0 | 1
456 | J-ODC-C-144 | Pengadaan dan pemasangan kabinet odc (outdoor) kap 144 core dengan space untuk spliter modular termasuk material adaptor sc, pigtail, pondasi berlapis keramik, lantai kerja keramik, patok pengaman (5 buah), berikut pelabelan | pcs | 0 | 5642327 | 1
457 | M-ODC-C-144-PKT | Pengadaan dan pemasangan kabinet odc (outdoor) kap 144 core dengan space untuk spliter modular termasuk material adaptor sc, pigtail, ditempatkan pada 2 tiang besi 7m yang dilengkapi besi penyangga antar tiang dengan rangka besi odc dan bordes lantai kerja serta grounding 5m luas penampang minimal 25mm untuk penempatan kabel fo dan grounding 1 titik, menggunakan 1 buah riser pipe 2” panjang 3m termasuk handhole odc portable | set | 33088407 | 0
458 | J-ODC-C-144-PKT | Pengadaan dan pemasangan kabinet odc (outdoor) kap 144 core dengan space untuk spliter modular termasuk material adaptor sc, pigtail, ditempatkan pada 2 tiang besi 7m yang dilengkapi besi penyangga antar tiang dengan rangka besi odc dan bordes lantai kerja serta grounding 5m luas penampang minimal 25mm untuk penempatan kabel fo dan grounding 1 titik, menggunakan 1 buah riser pipe 2” panjang 3m termasuk handhole odc portable | set | 0 | 9161313
459 | M-ODC-C-144-PKU | Pengadaan dan pemasangan kabinet odc (outdoor) kap 144 core dengan space untuk spliter modular termasuk material adaptor sc, pigtail, ditempatkan pada 2 tiang besi 7m yang dilengkapi besi penyangga antar tiang dengan rangka besi odc dan bordes lantai kerja serta grounding 5m luas penampang minimal 25mm untuk penempatan kabel fo dan grounding 1 titik menggunakan anchoring, span wartel dan slack support 2 buah | set | 22302070 | 0
460 | J-ODC-C-144-PKU | Pengadaan dan pemasangan kabinet odc (outdoor) kap 144 core dengan space untuk spliter modular termasuk material adaptor sc, pigtail, ditempatkan pada 2 tiang besi 7m yang dilengkapi besi penyangga antar tiang dengan rangka besi odc dan bordes lantai kerja serta grounding 5m luas penampang minimal 25mm untuk penempatan kabel fo dan grounding 1 titik menggunakan anchoring, span wartel dan slack support 2 buah | set | 0 | 8631919
461 | M-ODC-C-288 | Pengadaan dan pemasangan kabinet odc (outdoor) kap 288 core dengan space untuk spliter modular termasuk material adaptor sc, pigtail, pondasi berlapis keramik, lantai kerja keramik, patok pengaman (5 buah), berikut pelabelan | pcs | 25226742 | 0
462 | J-ODC-C-288 | Pengadaan dan pemasangan kabinet odc (outdoor) kap 288 core dengan space untuk spliter modular termasuk material adaptor sc, pigtail, pondasi berlapis keramik, lantai kerja keramik, patok pengaman (5 buah), berikut pelabelan | pcs | 0 | 5684905
463 | M-ODC-C-288-PKT | Pengadaan dan pemasangan kabinet odc (outdoor) kap 288 core dengan space untuk spliter modular termasuk material adaptor sc, pigtail, ditempatkan pada 2 tiang besi 7m yang dilengkapi besi penyangga antar tiang dengan rangka besi odc dan bordes lantai kerja serta grounding 5m luas penampang minimal 25mm untuk penempatan kabel fo dan grounding 1 titik, menggunakan 1 buah riser pipe 2” panjang 3m termasuk handhole odc portable | set | 44948583 | 0
464 | J-ODC-C-288-PKT | Pengadaan dan pemasangan kabinet odc (outdoor) kap 288 core dengan space untuk spliter modular termasuk material adaptor sc, pigtail, ditempatkan pada 2 tiang besi 7m yang dilengkapi besi penyangga antar tiang dengan rangka besi odc dan bordes lantai kerja serta grounding 5m luas penampang minimal 25mm untuk penempatan kabel fo dan grounding 1 titik, menggunakan 1 buah riser pipe 2” panjang 3m termasuk handhole odc portable | set | 0 | 9203890
465 | M-ODC-C-288-PKU | Pengadaan dan pemasangan kabinet odc (outdoor) kap 288 core dengan space untuk spliter modular termasuk material adaptor sc, pigtail, ditempatkan pada 2 tiang besi 7m yang dilengkapi besi penyangga antar tiang dengan rangka besi odc dan bordes lantai kerja serta grounding 5m luas penampang minimal 25mm untuk penempatan kabel fo dan grounding 1 titik, menggunakan anchoring, span wartel dan slack support 2 buah | set | 34162246 | 0
466 | J-ODC-C-288-PKU | Pengadaan dan pemasangan kabinet odc (outdoor) kap 288 core dengan space untuk spliter modular termasuk material adaptor sc, pigtail, ditempatkan pada 2 tiang besi 7m yang dilengkapi besi penyangga antar tiang dengan rangka besi odc dan bordes lantai kerja serta grounding 5m luas penampang minimal 25mm untuk penempatan kabel fo dan grounding 1 titik, menggunakan anchoring, span wartel dan slack support 2 buah | set | 0 | 8674497
467 | M-ODC-C-48 | Pengadaan dan pemasangan odc-pole (outdoor) dengan space untuk spliter modular termasuk material adaptor sc kap 48 core, berikut pelabelan | pcs | 4787934 | 0
468 | J-ODC-C-48 | Pengadaan dan pemasangan odc-pole (outdoor) dengan space untuk spliter modular termasuk material adaptor sc kap 48 core, berikut pelabelan | pcs | 0 | 4175600
469 | M-ODC-C-576 | Pengadaan dan pemasangan kabinet odc (outdoor) kap 576 core dengan space untuk spliter modular termasuk material adaptor sc, pigtail, pondasi berlapis keramik, lantai kerja keramik, patok pengaman (5 buah), berikut pelabelan | pcs | 59967223 | 0
470 | J-ODC-C-576 | Pengadaan dan pemasangan kabinet odc (outdoor) kap 576 core dengan space untuk spliter modular termasuk material adaptor sc, pigtail, pondasi berlapis keramik, lantai kerja keramik, patok pengaman (5 buah), berikut pelabelan | pcs | 0 | 5640333
471 | M-ODC-C-96 | Pengadaan dan pemasangan kabinet odc (outdoor) kap 96 core dengan space untuk spliter modular termasuk material adaptor sc, pigtail, pondasi berlapis keramik, lantai kerja keramik, patok pengaman (5 buah), berikut pelabelan | pcs | 9099000 | 0
472 | J-ODC-C-96 | Pengadaan dan pemasangan kabinet odc (outdoor) kap 96 core dengan space untuk spliter modular termasuk material adaptor sc, pigtail, pondasi berlapis keramik, lantai kerja keramik, patok pengaman (5 buah), berikut pelabelan | pcs | 0 | 4699000
473 | M-ODC-CATDDKKAB | PENGECATAN DUDUKAN KABINET | m2 | 84700 | 0
474 | J-ODC-CATDDKKAB | PENGECATAN DUDUKAN KABINET | m2 | 0 | 30250
475 | M-ODC-CATKABIJ-NET | PENGECATAN ULANG KABINET ATAU ODC DAN LABELING | m2 | 330000 | 0
476 | J-ODC-CATKABIJ-NET | PENGECATAN ULANG KABINET ATAU ODC DAN LABELING | m2 | 0 | 30250
477 | J-ODC-GRD | PEMELIHARAAN/PENGUKURAN GROUNDING NODE | Titik | 0 | 40120
478 | J-ODC-LAB | PELABELAN CORE | Core | 0 | 2500
479 | J-ODC-LY | PEREMAJAAN/UPDATE LAYOUT KABINET | Node | 0 | 10950
480 | J-ODC-MSR-CORE | PENGUKURAN CORE | Core | 0 | 16060
481 | M-ODC-ODP-ADAPT-STDR | PENGADAAN/PENGGANTIAN ADAPTER SC PADA ODC DAN ODP BAHAN PLASTIK | pcs | 6050 | 0
482 | J-ODC-ODP-ADAPT-STDR | PENGADAAN/PENGGANTIAN ADAPTER SC PADA ODC DAN ODP BAHAN PLASTIK | pcs | 0 | 1360
483 | M-ODC-P-3-IN | PENGADAAN DAN PEMASANGAN RISER PIPE UNTUK PENGAMAN KABEL OPTIK KE ODC POLE / TITIK NAIK KU DIAMATER 3 INCH PANJANG 3 METER | Unit | 143000 | 0
484 | J-ODC-P-3-IN | PENGADAAN DAN PEMASANGAN RISER PIPE UNTUK PENGAMAN KABEL OPTIK KE ODC POLE / TITIK NAIK KU DIAMATER 3 INCH PANJANG 3 METER | Unit | 0 | 63800
485 | M-ODC-P-4-IN | PENGADAAN DAN PEMASANGAN RISER PIPE UNTUK PENGAMAN KABEL OPTIK KE ODC POLE / TITIK NAIK KU DIAMATER 4 INCH PANJANG 3 METER | Unit | 220000 | 0
486 | J-ODC-P-4-IN | PENGADAAN DAN PEMASANGAN RISER PIPE UNTUK PENGAMAN KABEL OPTIK KE ODC POLE / TITIK NAIK KU DIAMATER 4 INCH PANJANG 3 METER | Unit | 0 | 63800
487 | J-ODC-PC | PERAPIHAN PATCH CORE | pcs | 0 | 2740
488 | J-ODC-PP | PEMBONGKARAN ODC KAP 144-288 BERIKUT PATOK PENGAMAN | Set | 0 | 3740000
489 | M-ODC-PROT-144 | Pengaman odc 144 (besi siku 4cmx4cmx4mm, besi beton 10mm (jarak antar besi beton 10cm, engsel besar, baut ram set 14mm dan kunci gembok 50mm | unit | 1750000 | 0
490 | J-ODC-PROT-144 | Pengaman odc 144 (besi siku 4cmx4cmx4mm, besi beton 10mm (jarak antar besi beton 10cm, engsel besar, baut ram set 14mm dan kunci gembok 50mm | unit | 0 | 700000
491 | M-ODC-PROT-288 | Pengaman odc 288 (besi siku 4cmx4cmx4mm, besi beton 10mm (jarak antar besi beton 10cm, engsel besar, baut ram set 14mm dan kunci gembok 50mm | unit | 1900000 | 0
492 | J-ODC-PROT-288 | Pengaman odc 288 (besi siku 4cmx4cmx4mm, besi beton 10mm (jarak antar besi beton 10cm, engsel besar, baut ram set 14mm dan kunci gembok 50mm | unit | 0 | 750000
493 | J-ODC-REP | PENGGANTIAN ODC KONVENSIONAL DENGAN ODC SPLINTER | Unit | 0 | 2750000
494 | J-ODC-SPLT | PENGECEKAN DAN PEMELIHARAAN SPLITTER | Unit | 0 | 11620
495 | J-ODC-VA-PORT | VALIDASI PORT ODC | Port | 0 | 10180
496 | M-ODP Solid-PB-16 AS | Pengadaan dan pemasangan ODP type SOLID Kap 16 core adaptor SC/UPC terdiri dari 2 Box Spliter (termasuk 2 spliter 1:8), beserta aksesoris ODP, berikut pelabelan dan penempelan QR code (disediakan oleh Telkom). Pemasangan ODP Pole dilengkapi dengan aksesoris instalasi yang terdiri dari 1 buah cooker (PVC 2 inch tipe AW sepanjang 1 meter) dan 2 buah klem (untuk penjepit cooker dan kabel) | Bh | 896822 | 0
497 | J-ODP Solid-PB-16 AS | Pengadaan dan pemasangan ODP type SOLID Kap 16 core adaptor SC/UPC terdiri dari 2 Box Spliter (termasuk 2 spliter 1:8), beserta aksesoris ODP, berikut pelabelan dan penempelan QR code (disediakan oleh Telkom). Pemasangan ODP Pole dilengkapi dengan aksesoris instalasi yang terdiri dari 1 buah cooker (PVC 2 inch tipe AW sepanjang 1 meter) dan 2 buah klem (untuk penjepit cooker dan kabel) | Bh | 0 | 157695
498 | M-ODP Solid-PB-8 AS | Pengadaan dan pemasangan ODP type SOLID Kap 8 core adaptor SC/UPC terdiri dari 1 Box Spliter (termasuk 1 spliter 1:8), 1 Box Dummy beserta Accessories, berikut pelabelan dan penempelan QR code (disediakan oleh Telkom). Pemasangan ODP Pole dilengkapi dengan aksesoris instalasi yang terdiri dari 1 buah cooker (PVC 2 inch tipe AW sepanjang 1 meter) dan 2 buah klem (untuk penjepit cooker dan kabel) | Bh | 659997 | 0
499 | J-ODP Solid-PB-8 AS | Pengadaan dan pemasangan ODP type SOLID Kap 8 core adaptor SC/UPC terdiri dari 1 Box Spliter (termasuk 1 spliter 1:8), 1 Box Dummy beserta Accessories, berikut pelabelan dan penempelan QR code (disediakan oleh Telkom). Pemasangan ODP Pole dilengkapi dengan aksesoris instalasi yang terdiri dari 1 buah cooker (PVC 2 inch tipe AW sepanjang 1 meter) dan 2 buah klem (untuk penjepit cooker dan kabel) | Bh | 0 | 153898
500 | J-ODP-CLEAN | PEMELIHARAAN/PERAPIHAN/PEMBERSIHAN/(CAT UTK DOME) LUAR-DALAM | Unit | 0 | 11620
501 | J-ODP-GRD | PEMELIHARAAN & PENGUKURAN GROUNDING | Unit | 0 | 40120
502 | M-ODP-KEY | PENGGANTIAN KUNCI ODP | Bh | 27960 | 0
503 | J-ODP-KEY | PENGGANTIAN KUNCI ODP | Bh | 0 | 11370
504 | M-ODP-KLEM-COOKER | KLEM COOCKER ODP SOLID | pcs | 25300 | 0
505 | J-ODP-KLEM-COOKER | KLEM COOCKER ODP SOLID | pcs | 0 | 26400
506 | M-ODP-KLEM-KU | KLEM KABEL UDARA ODP SOLID | pcs | 25300 | 0
507 | J-ODP-KLEM-KU | KLEM KABEL UDARA ODP SOLID | pcs | 0 | 26400
508 | J-ODP-LAB | PELABELAN NAMA ODP | Unit | 0 | 5510
509 | J-ODP-LABEL | RE-LABELING ODP | Node | 0 | 5510
510 | J-ODP-LBL-CORE | PELABELAN DROP CORE DI PORT SPLITTER | Core | 0 | 5510
511 | M-ODP-RISE | RISE PIPE (COOCKER) ODP SOLID | Mtr | 13920 | 0
512 | J-ODP-RISE | RISE PIPE (COOCKER) ODP SOLID | Mtr | 0 | 1700
513 | M-ODP-SBK | PENGADAAN DAN PEMASANGAN SABUK ODP | Bh | 19800 | 0
514 | J-ODP-SBK | PENGADAAN DAN PEMASANGAN SABUK ODP | Bh | 0 | 13200
515 | M-ODP-SOLID-PB-16 | PENGADAAN DAN PEMASANGAN ODP TYPE SOLID KAP 16 CORE ADAPTOR SC/UPC TERDIRI DARI 2 BOX SPLITER (TERMASUK 2 SPLITER 1:8) BESERTA ACCESSORIES, BERIKUT PELABELANDAN PENEMPELAN QR CODE (DISEDIAKAN OLEH TELKOM) | Bh | 852500 | 0
516 | J-ODP-SOLID-PB-16 | PENGADAAN DAN PEMASANGAN ODP TYPE SOLID KAP 16 CORE ADAPTOR SC/UPC TERDIRI DARI 2 BOX SPLITER (TERMASUK 2 SPLITER 1:8) BESERTA ACCESSORIES, BERIKUT PELABELANDAN PENEMPELAN QR CODE (DISEDIAKAN OLEH TELKOM) | Bh | 0 | 162525
517 | M-ODP-SOLID-PB-8 | PENGADAAN DAN PEMASANGAN ODP TYPE SOLID KAP 8 CORE ADAPTOR SC/UPC TERDIRI DARI 1 BOX SPLITER (TERMASUK 1 SPLITER 1:8), 1 BOX DUMMY BESERTA ACCESSORIES, BERIKUT PELABELAN DAN PENEMPELAN QR CODE (DISEDIAKAN OLEH TELKOM) | Bh | 647059 | 0 | 4
518 | J-ODP-SOLID-PB-8 | PENGADAAN DAN PEMASANGAN ODP TYPE SOLID KAP 8 CORE ADAPTOR SC/UPC TERDIRI DARI 1 BOX SPLITER (TERMASUK 1 SPLITER 1:8), 1 BOX DUMMY BESERTA ACCESSORIES, BERIKUT PELABELAN DAN PENEMPELAN QR CODE (DISEDIAKAN OLEH TELKOM) | Bh | 0 | 156514 | 4
519 | M-ODP-SOLID-PL-16 | Pengadaan dan pemasangan odp ( pilar ) solid kap 16 core termasuk pigtail, berikut space 1 splitter (1:16), printing dan pelabelan penempelan qr code (qr code disediakan oleh telkom) | pcs | 1679627 | 0
520 | J-ODP-SOLID-PL-16 | Pengadaan dan pemasangan odp ( pilar ) solid kap 16 core termasuk pigtail, berikut space 1 splitter (1:16), printing dan pelabelan penempelan qr code (qr code disediakan oleh telkom) | pcs | 0 | 136669
521 | M-ODP-SOLID-PL-8 | Pengadaan dan pemasangan odp ( pilar ) solid kap 8 core termasuk pigtail, berikut space 1 splitter (1:8), printing dan pelabelan penempelan qr code (qr code disediakan oleh telkom) | pcs | 1450158 | 0
522 | J-ODP-SOLID-PL-8 | Pengadaan dan pemasangan odp ( pilar ) solid kap 8 core termasuk pigtail, berikut space 1 splitter (1:8), printing dan pelabelan penempelan qr code (qr code disediakan oleh telkom) | pcs | 0 | 136669
523 | J-ODP-SPL | PENGECEKAN DAN PEMELIHARAAN SPLITTER | Unit | 0 | 11620
524 | J-ODP-TERM | PERAPIHAN TERMINASI ODP | Unit | 0 | 2740
525 | J-ODP-TIANG | PENGECATAN BRANDING TIANG WARNA MERAH SILVER | Btg | 0 | 18960
526 | J-ODP-VA-PORT | VALIDASI PORT ODP | Port | 0 | 10180
527 | J-OS-SM-1 | Penyambungan kabel optik single mode kap 1 core dengan cara fusion splice | core | 0 | 46274
528 | M-OTP | PENGADAAN DAN PEMASANGAN OPTICAL TERMINATION POINT 1 CORE | Pcs | 17188 | 0
529 | J-OTP | PENGADAAN DAN PEMASANGAN OPTICAL TERMINATION POINT 1 CORE | Pcs | 0 | 8554
530 | J-P-H-1 | PEMBERSIHAN HANHOLE TYPE 1 (120 cm x 100 cm x 160 cm) | Bh | 0 | 49470
531 | J-P-H-2 | PEMBERSIHAN HANHOLE TYPE 2 (180 cm x 100 cm x 160 cm ) | Bh | 0 | 61840
532 | J-P-J-H1/H2 | PEMBERSIHAN MANHOLE H1/H2 | Bh | 0 | 278070
533 | J-P-J-H3/H4 | PEMBERSIHAN MANHOLE H3/H4 | Bh | 0 | 383090
534 | J-P-KB | PEMBERSIHAN KABINET TERMASUK MODUL DAN PERKABELAN | Bh | 0 | 114440
535 | J-P-PK-RK | PERBAIKAN PONDASI DAN KERAMIK YANG RUSAK DI RK | Bh | 0 | 572040
536 | J-PB-TT-7/9 | PEMBONGKARAN, PENGGESERAN DAN PEMASANGAN KEMBALI TIANG BESI 7 M DAN 9 M | Btg | 0 | 105020
537 | M-PC-APC-652-2 | Pengadaan dan pemasangan patch cord 2 meter, (fc/lc/sc-apc to fc/lc/sc-apc), g.652 d | pcs | 33550 | 0
538 | J-PC-APC-652-2 | Pengadaan dan pemasangan patch cord 2 meter, (fc/lc/sc-apc to fc/lc/sc-apc), g.652 d | pcs | 0 | 3036
539 | M-PC-APC-655-2 | Pengadaan dan pemasangan patch cord 2 meter, (fc/lc/sc-apc to fc/lc/sc-apc), g.655c | pcs | 33550 | 0
540 | J-PC-APC-655-2 | Pengadaan dan pemasangan patch cord 2 meter, (fc/lc/sc-apc to fc/lc/sc-apc), g.655c | pcs | 0 | 3036
541 | M-PC-APC-657-2 | Pengadaan dan pemasangan patch cord 2 meter, (fc/lc/sc-apc to fc/lc/sc-apc), g.657 | pcs | 33550 | 0
542 | J-PC-APC-657-2 | Pengadaan dan pemasangan patch cord 2 meter, (fc/lc/sc-apc to fc/lc/sc-apc), g.657 | pcs | 0 | 2860
543 | M-PC-APC/UPC-652-A1 | Additional patch cord, g.652d | meter | 3677 | 0
544 | J-PC-APC/UPC-652-A1 | Additional patch cord, g.652d | meter | 0 | 1503
545 | M-PC-APC/UPC-655-A1 | Additional patch cord, g.655 | meter | 4092 | 0
546 | J-PC-APC/UPC-655-A1 | Additional patch cord, g.655 | meter | 0 | 1503
547 | M-PC-APC/UPC-657-A1 | Additional patch cord, g.657 | meter | 4180 | 0
548 | J-PC-APC/UPC-657-A1 | Additional patch cord, g.657 | meter | 0 | 1430
549 | M-PC-TT-7/9 | PENGECORAN TIANG TELEPON TUNGGAL 7 M DAN 9M | Btg | 143430 | 0
550 | J-PC-TT-7/9 | PENGECORAN TIANG TELEPON TUNGGAL 7 M DAN 9M | Btg | 0 | 57280
551 | M-PC-UPC-652-2 | Pengadaan dan pemasangan patch cord 2 meter, (fc/lc/sc-upc to fc/lc/sc-upc), g.652d | pcs | 33002 | 0
552 | J-PC-UPC-652-2 | Pengadaan dan pemasangan patch cord 2 meter, (fc/lc/sc-upc to fc/lc/sc-upc), g.652d | pcs | 0 | 3145
553 | M-PC-UPC-655-2 | Pengadaan dan pemasangan patch cord 2 meter, (fc/lc/sc-upc to fc/lc/sc-upc), g.655c | pcs | 33550 | 0
554 | J-PC-UPC-655-2 | Pengadaan dan pemasangan patch cord 2 meter, (fc/lc/sc-upc to fc/lc/sc-upc), g.655c | pcs | 0 | 3036
555 | M-PC-UPC-657-2 | Pengadaan dan pemasangan patch cord 2 meter, (fc/lc/sc-upc to fc/lc/sc-upc), g.657 | pcs | 33550 | 0
556 | J-PC-UPC-657-2 | Pengadaan dan pemasangan patch cord 2 meter, (fc/lc/sc-upc to fc/lc/sc-upc), g.657 | pcs | 0 | 3036
557 | M-PG-2 | PIPA GUIDE DIA 2” | Btg | 22480 | 0
558 | J-PG-2 | PIPA GUIDE DIA 2” | Btg | 0 | 0
559 | M-PIGTAIL | PEKERJAAN MENYAMBUNGKAN KABEL OPTIK OUTDOOR KE INDOOR) PENGADAAN DAN PEMASANGAN PIGTAIL (SC/FC) | Pcs | 17600 | 0
560 | J-PIGTAIL | PEKERJAAN MENYAMBUNGKAN KABEL OPTIK OUTDOOR KE INDOOR) PENGADAAN DAN PEMASANGAN PIGTAIL (SC/FC) | Pcs | 0 | 61470
561 | M-PL-RING | PENGADAAN DAN PEMASANGAN POLE STRAP RING | Bh | 23760 | 0
562 | J-PL-RING | PENGADAAN DAN PEMASANGAN POLE STRAP RING | Bh | 0 | 13200
563 | M-PL-TYPE-J | PENGADAAN DAN PEMASANGAN POLE STRAP TYPE J | Bh | 38500 | 0
564 | J-PL-TYPE-J | PENGADAAN DAN PEMASANGAN POLE STRAP TYPE J | Bh | 0 | 13200
565 | M-POLESTRAP SPIRAL | PENGADAAN DAN PEMASANGAN AKSESORIS TIANG BESI POLESTRAP SPIRAL | pcs | 21180 | 0
566 | J-POLESTRAP SPIRAL | PENGADAAN DAN PEMASANGAN AKSESORIS TIANG BESI POLESTRAP SPIRAL | pcs | 0 | 11960
567 | M-PONDASI-TYPE-D500 | PENGADAAN DAN PEMASANGAN PONDASI UNTUK KABINET OUTDOOR BESAR, SIDE WALK DAN PATOK PENGAMAN MENGACU PPJT JARLOKAT DAN SISTEM GROUNDING UNTUK PERANGKAT DAN SEALED MATERIAL (MAX. 1 OHM) | Pcs | 7114090 | 0
568 | J-PONDASI-TYPE-D500 | PENGADAAN DAN PEMASANGAN PONDASI UNTUK KABINET OUTDOOR BESAR, SIDE WALK DAN PATOK PENGAMAN MENGACU PPJT JARLOKAT DAN SISTEM GROUNDING UNTUK PERANGKAT DAN SEALED MATERIAL (MAX. 1 OHM) | Pcs | 0 | 1705500
569 | M-PP-OF-IN | Pengadaan dan pemasangan pipe protector indoor cable (pvc white) high impact conduit 20 mm | meter | 26180 | 0
570 | J-PP-OF-IN | Pengadaan dan pemasangan pipe protector indoor cable (pvc white) high impact conduit 20 mm | meter | 0 | 4041
571 | M-PP-OF-OUT | PENGADAAN DAN PEMASANGAN PIPE PROTECTOR OUTDOOR CABLE ( PVC BLACK) HIGH IMPACT CONDUIT 20 MM | Mtr | 25092 | 0
572 | J-PP-OF-OUT | PENGADAAN DAN PEMASANGAN PIPE PROTECTOR OUTDOOR CABLE ( PVC BLACK) HIGH IMPACT CONDUIT 20 MM | Mtr | 0 | 4187
573 | M-PR-IN-RS | Pengadaaan dan Pemasangan Precon KSO Indoor Transparant Sudah Termasuk Roset | set | 86900 | 0
574 | J-PR-IN-RS | Pengadaaan dan Pemasangan Precon KSO Indoor Transparant Sudah Termasuk Roset | set | 0 | 32780
575 | J-Preliminary Project | Biaya-biaya yang timbul dalam rangka untuk perijinan dan kompensasi pekerjaan (At Cost +5%) | Lumpsum | 0 | 1
576 | M-PROT-SLV | PENGADAAN DAN PEMASANGAN PROTECTION SLEEVE 6MM, PANJANG 6CM | Pcs | 355 | 0
577 | J-PROT-SLV | PENGADAAN DAN PEMASANGAN PROTECTION SLEEVE 6MM, PANJANG 6CM | Pcs | 0 | 540
578 | M-PS-1-16-ODP | Pengadaan dan pemasangan passive splitter 1:16, type modular sc/upc, for odp, termasuk pigtail | pcs | 438660 | 0
579 | J-PS-1-16-ODP | Pengadaan dan pemasangan passive splitter 1:16, type modular sc/upc, for odp, termasuk pigtail | pcs | 0 | 34000
580 | M-PS-1-16-ODP-S | Pengadaan dan pemasangan passive splitter solid 1:16, type solid sc/upc, for odp, termasuk pigtail | pcs | 356201 | 0
581 | J-PS-1-16-ODP-S | Pengadaan dan pemasangan passive splitter solid 1:16, type solid sc/upc, for odp, termasuk pigtail | pcs | 0 | 34000
582 | M-PS-1-2-ODC | Pengadaan dan pemasangan passive splitter 1:2, type modular sc/upc, for odc, termasuk pigtail | pcs | 269106 | 0
583 | J-PS-1-2-ODC | Pengadaan dan pemasangan passive splitter 1:2, type modular sc/upc, for odc, termasuk pigtail | pcs | 0 | 34000
584 | M-PS-1-32-ODX | Pengadaan dan pemasangan passive splitter 1:32, type modular sc/upc, for odc/odp, termasuk pigtail | pcs | 1376000 | 0
585 | J-PS-1-32-ODX | Pengadaan dan pemasangan passive splitter 1:32, type modular sc/upc, for odc/odp, termasuk pigtail | pcs | 0 | 35000
586 | M-PS-1-4-ODC | Pengadaan dan pemasangan passive splitter 1:4, type modular sc/upc, for odc, termasuk pigtail | pcs | 335625 | 0
587 | J-PS-1-4-ODC | Pengadaan dan pemasangan passive splitter 1:4, type modular sc/upc, for odc, termasuk pigtail | pcs | 0 | 35220
588 | M-PS-1-8-ODP | Pengadaan dan pemasangan Passive Splitter 1:8, type modular SC/UPC, for ODP, termasuk pigtail | Pcs | 260935 | 0
589 | J-PS-1-8-ODP | Pengadaan dan pemasangan Passive Splitter 1:8, type modular SC/UPC, for ODP, termasuk pigtail | Pcs | 0 | 34000
590 | M-PS-1-8-ODX | Pengadaan dan pemasangan passive splitter 1:8, type modular sc/upc, for odp, termasuk pigtail | pcs | 260935 | 0
591 | J-PS-1-8-ODX | Pengadaan dan pemasangan passive splitter 1:8, type modular sc/upc, for odp, termasuk pigtail | pcs | 0 | 34000
592 | M-PS-1-8-ODX-S | Pengadaan dan pemasangan passive splitter solid 1:8, type solid sc/upc, for odp, termasuk pigtail | pcs | 211885 | 0
593 | J-PS-1-8-ODX-S | Pengadaan dan pemasangan passive splitter solid 1:8, type solid sc/upc, for odp, termasuk pigtail | pcs | 0 | 34000
594 | M-PS-2-2-ODC | Pengadaan dan pemasangan passive splitter 2:2, type modular sc/upc, for odc, termasuk pigtail | pcs | 692045 | 0
595 | J-PS-2-2-ODC | Pengadaan dan pemasangan passive splitter 2:2, type modular sc/upc, for odc, termasuk pigtail | pcs | 0 | 34247
596 | M-PS-2-4-ODC | Pengadaan dan pemasangan passive splitter 2:4, type modular sc/upc, for odc, termasuk pigtail | pcs | 816840 | 0
597 | J-PS-2-4-ODC | Pengadaan dan pemasangan passive splitter 2:4, type modular sc/upc, for odc, termasuk pigtail | pcs | 0 | 34247
598 | M-PS-2-8-ODX | Pengadaan dan pemasangan passive splitter 2:8, type modular sc/upc, for odc, termasuk pigtail | pcs | 720000 | 0
599 | J-PS-2-8-ODX | Pengadaan dan pemasangan passive splitter 2:8, type modular sc/upc, for odc, termasuk pigtail | pcs | 0 | 35000
600 | M-PT-TT-7 | PENGECATAN TIANG TELEPON TUNGGAL 7 M DAN 9 M | Btg | 31340 | 0
601 | J-PT-TT-7 | PENGECATAN TIANG TELEPON TUNGGAL 7 M DAN 9 M | Btg | 0 | 12360
602 | J-PT-TUNJANG | PEMASANGAN TEMBERANG TUNJANG | Unit | 0 | 117390
603 | M-PU-AS-DE-50/70 | Pengadaan dan Pemasangan Aksesoris Tiang Helical Dead-End Clamp untuk Kabel ADSS ukuran 50/70 | pcs | 16500 | 0
604 | J-PU-AS-DE-50/70 | Pengadaan dan Pemasangan Aksesoris Tiang Helical Dead-End Clamp untuk Kabel ADSS ukuran 50/70 | pcs | 0 | 8253
605 | M-PU-AS-HL | Pengadaan dan Pemasangan Aksesoris Tiang Helical Performed Grip untuk Kabel ADSS | pcs | 15401 | 0 | 105
606 | J-PU-AS-HL | Pengadaan dan Pemasangan Aksesoris Tiang Helical Performed Grip untuk Kabel ADSS | pcs | 0 | 8253 | 105
607 | M-PU-AS-SC | Pengadaan dan Pemasangan Aksesoris Tiang Suspension Clamp Corong untuk Kabel ADSS | pcs | 15400 | 0 | 70
608 | J-PU-AS-SC | Pengadaan dan Pemasangan Aksesoris Tiang Suspension Clamp Corong untuk Kabel ADSS | pcs | 0 | 8253 | 70
609 | M-PU-C7.0-150 | Pengadaan dan Pemasangan Tiang Beton 7 Meter dengan Kekuatan Tarik 150 Kg | Unit | 2117140 | 0
610 | J-PU-C7.0-150 | Pengadaan dan Pemasangan Tiang Beton 7 Meter dengan Kekuatan Tarik 150 Kg | Unit | 0 | 596000
611 | M-PU-C9.0-150 | Pengadaan dan Pemasangan Tiang Beton 9 Meter dengan Kekuatan Tarik 150 Kg | Unit | 2861643 | 0
612 | J-PU-C9.0-150 | Pengadaan dan Pemasangan Tiang Beton 9 Meter dengan Kekuatan Tarik 150 Kg | Unit | 0 | 746000
613 | M-PU-G6-2,5 | PENGADAAN DAN PEMASANGAN TIANG BESI GALVANIZED MEDIUM DIAMETER 2,5 INCH PANJANG 6 METER, BERIKUT CAT, COR PONDASI ATAU KLEM TUMPUAN KE DINDING TAMBATAN BESERTA MUR MAUT YANG SESUAI LENGKAP | Btg | 1342000 | 0
614 | J-PU-G6-2,5 | PENGADAAN DAN PEMASANGAN TIANG BESI GALVANIZED MEDIUM DIAMETER 2,5 INCH PANJANG 6 METER, BERIKUT CAT, COR PONDASI ATAU KLEM TUMPUAN KE DINDING TAMBATAN BESERTA MUR MAUT YANG SESUAI LENGKAP | Btg | 0 | 254850
615 | M-PU-G6-3 | PENGADAAN DAN PEMASANGAN TIANG BESI GALVANIZED MEDIUM DIAMETER 3 INCH PANJANG 6 METER, BERIKUT CAT, COR PONDASI ATAU KLEM TUMPUAN KE DINDING TAMBATAN BESERTA MUR MAUT YANG SESUAI LENGKAP | Btg | 1496000 | 0
616 | J-PU-G6-3 | PENGADAAN DAN PEMASANGAN TIANG BESI GALVANIZED MEDIUM DIAMETER 3 INCH PANJANG 6 METER, BERIKUT CAT, COR PONDASI ATAU KLEM TUMPUAN KE DINDING TAMBATAN BESERTA MUR MAUT YANG SESUAI LENGKAP | Btg | 0 | 254850
617 | M-PU-G6.0-35kg | Pengadaen den Pemasangan Tieng Besl Galvanls 6m tanpa sambungan, berlkut cat dan cor pondesl (1:2:3) dengan kekuetan tank 35kg | unit | 1292500 | 0
618 | J-PU-G6.0-35kg | Pengadaen den Pemasangan Tieng Besl Galvanls 6m tanpa sambungan, berlkut cat dan cor pondesl (1:2:3) dengan kekuetan tank 35kg | unit | 0 | 181875
619 | M-PU-S7.0-140 | Pengadaan dan pemasangan tiang besi 7 meter, berikut cat & cor pondasi dan assesories dengan kekuatan tarik 140 kg | Unit | 1513765 | 0
620 | J-PU-S7.0-140 | Pengadaan dan pemasangan tiang besi 7 meter, berikut cat & cor pondasi dan assesories dengan kekuatan tarik 140 kg | Unit | 0 | 239140
621 | M-PU-S7.0-400NM | Pengadaan dan Pemasangan Tiang Besi Telekomunikasi 7 Meter dengan 2 Segmen untuk Kabel Distribusi berikut Cat & Cor Pondasi (1:2:3) dengan Kekuatan Tarik 400 Newton Meter | Unit | 1056233 | 0
622 | J-PU-S7.0-400NM | Pengadaan dan Pemasangan Tiang Besi Telekomunikasi 7 Meter dengan 2 Segmen untuk Kabel Distribusi berikut Cat & Cor Pondasi (1:2:3) dengan Kekuatan Tarik 400 Newton Meter | Unit | 0 | 226030
623 | M-PU-S9.0-140 | Pengadaan dan pemasangan tiang besi 9 meter, berikut cat & cor dan assesories dengan kekuatan tarik 140 kg | Unit | 1892000 | 0
624 | J-PU-S9.0-140 | Pengadaan dan pemasangan tiang besi 9 meter, berikut cat & cor dan assesories dengan kekuatan tarik 140 kg | Unit | 0 | 239663
625 | M-PU-W7 | Pengadaan dan Pemasangan Tiang Kayu Keras setara ULIN panjang 7 meter tebal 8 cm x 8 cm Full (modifikasi sambungan dengan system klem kayu + mur baut), berikut cat, cor pondasi atau kayu klem tumpuan ke dinding tambatan menggunakan kayu beserta mur baut yang sesuai lengkap dengan assesories | Btg | 1496000 | 0
626 | J-PU-W7 | Pengadaan dan Pemasangan Tiang Kayu Keras setara ULIN panjang 7 meter tebal 8 cm x 8 cm Full (modifikasi sambungan dengan system klem kayu + mur baut), berikut cat, cor pondasi atau kayu klem tumpuan ke dinding tambatan menggunakan kayu beserta mur baut yang sesuai lengkap dengan assesories | Btg | 0 | 252080
627 | M-Rak Pasif spliter 1:4 | 19 inch 24 core Pull type optical fiber distribution frame 24 port Rack Mounted Indoor fiber patch panel, Include RS232 Passive Splitter Rackmount Chassis - 2U | pcs | 1758475 | 0
628 | J-Rak Pasif spliter 1:4 | 19 inch 24 core Pull type optical fiber distribution frame 24 port Rack Mounted Indoor fiber patch panel, Include RS232 Passive Splitter Rackmount Chassis - 2U | pcs | 0 | 441546
629 | J-RENT-BMN | Biaya-biaya yang timbul dalam rangka sewa lahan untuk penempatan Alpro Telkom di lahan milik negara (At Cost +5%) | Lumpsum | 0 | 1
630 | J-RENT-IBT | Biaya-biaya yang timbul dalam rangka sewa lahan untuk penempatan Alpro Telkom di polongan atau lahan pihak ketiga (At Cost +5%) | Lumpsum | 0 | 1
631 | J-RGL-DC | REGEL DROP CORE | Mtr | 0 | 310
632 | J-RGL-KU-FO-48-96 | REGEL KABEL UDARA FIBER OPTIK KAPASITAS 48-96 CORE | meter | 0 | 610
633 | J-RGL-KU-FO-6-24 | REGEL KABEL UDARA FIBER OPTIK KAPASITAS 6-24 CORE | meter | 0 | 610
634 | M-RJ45-CAT6 | PENGADAAN CONNECTOR RJ45 CAT6 | Pcs | 7150 | 0
635 | J-RJ45-CAT6 | PENGADAAN CONNECTOR RJ45 CAT6 | Pcs | 0 | 0
636 | J-RK-DUDUKKAB | PERBAIKAN BETON DUDUKAN KABINET | m3 | 0 | 659850
637 | J-RK-GRD | PEMELIHARAAN/PENGUKURAN GROUNDING RK/NODE | Bh | 0 | 40120
638 | J-RK-LY | PEREMAJAAN/UPDATE LAYOUT KABINET | Bh | 0 | 10950
639 | J-RK-PATOK | PERBAIKAN PATOK BERIKUT CAT ULANG | Bh | 0 | 156500
640 | M-RP-GJ-1,25 | RISER PIPA 1,25" GALVANIS MEDIUM UTK KABEL TURUN/NAIK CATUAN KT/KU PADA TIANG/DINDING | Unit | 250130 | 0
641 | J-RP-GJ-1,25 | RISER PIPA 1,25" GALVANIS MEDIUM UTK KABEL TURUN/NAIK CATUAN KT/KU PADA TIANG/DINDING | Unit | 0 | 37100
642 | M-RP-GJ-1,50 | RISER PIPA 1,50" GALVANIS MEDIUM UTK KABEL TURUN/NAIK CATUAN KT/KU PADA TIANG/DINDING | Unit | 256340 | 0
643 | J-RP-GJ-1,50 | RISER PIPA 1,50" GALVANIS MEDIUM UTK KABEL TURUN/NAIK CATUAN KT/KU PADA TIANG/DINDING | Unit | 0 | 43290
644 | M-RP-GJ-2 | RISER PIPA 2,00" GALVANIS MEDIUM UTK KABEL TURUN/NAIK CATUAN KT/KU PADA TIANG/DINDING | Unit | 387680 | 0
645 | J-RP-GJ-2 | RISER PIPA 2,00" GALVANIS MEDIUM UTK KABEL TURUN/NAIK CATUAN KT/KU PADA TIANG/DINDING | Unit | 0 | 49470
646 | M-S-CLAMP | S-CLAMP PADA TIANG | Bh | 9534 | 0
647 | J-S-CLAMP | S-CLAMP PADA TIANG | Bh | 0 | 13200
648 | M-SC-OF-SM-144 | Pengadaan dan pemasangan alat sambung (cabang/ lurus) untuk fiber optik kapasitas 12 - 144 core | pcs | 1177000 | 0
649 | J-SC-OF-SM-144 | Pengadaan dan pemasangan alat sambung (cabang/ lurus) untuk fiber optik kapasitas 12 - 144 core | pcs | 0 | 34167
650 | M-SC-OF-SM-24 | Pengadaan dan pemasangan alat sambung (cabang/ lurus) untuk fiber optik kapasitas 12 - 24 core | pcs | 696218 | 0
651 | J-SC-OF-SM-24 | Pengadaan dan pemasangan alat sambung (cabang/ lurus) untuk fiber optik kapasitas 12 - 24 core | pcs | 0 | 35393
652 | M-SC-OF-SM-288 | Pengadaan dan pemasangan alat sambung (cabang/ lurus) untuk fiber optik kapasitas 12 - 288 core | pcs | 2150500 | 0
653 | J-SC-OF-SM-288 | Pengadaan dan pemasangan alat sambung (cabang/ lurus) untuk fiber optik kapasitas 12 - 288 core | pcs | 0 | 34167
654 | M-SC-OF-SM-48 | Pengadaan dan pemasangan alat sambung (cabang/ lurus) untuk fiber optik kapasitas 12 - 48 core | pcs | 786539 | 0
655 | J-SC-OF-SM-48 | Pengadaan dan pemasangan alat sambung (cabang/ lurus) untuk fiber optik kapasitas 12 - 48 core | pcs | 0 | 35393
656 | M-SC-OF-SM-96 | Pengadaan dan pemasangan alat sambung (cabang/ lurus) untuk fiber optik kapasitas 12 - 96 core | pcs | 740520 | 0
657 | J-SC-OF-SM-96 | Pengadaan dan pemasangan alat sambung (cabang/ lurus) untuk fiber optik kapasitas 12 - 96 core | pcs | 0 | 34167
658 | J-SITAC ODC | Akuisisi lahan sitac odc | Node | 0 | 7421442
659 | M-Slack Support Chamber | Pengadaan dan Pemasangan Slack include sabuk ukuran dimensi dalam (P x L = 120cm x 120cm) | pcs | 329005 | 0
660 | J-Slack Support Chamber | Pengadaan dan Pemasangan Slack include sabuk ukuran dimensi dalam (P x L = 120cm x 120cm) | pcs | 0 | 38110
661 | M-Slack Support HH | Pengadaan dan Pemasangan Slack include sabuk ukuran dimensi dalam (P x L = 80cm x 80cm) | pcs | 138710 | 0
662 | J-Slack Support HH | Pengadaan dan Pemasangan Slack include sabuk ukuran dimensi dalam (P x L = 80cm x 80cm) | pcs | 0 | 39477
663 | M-SLACK-SUPP | PENGADAAN SLACK SUPPORT | Pcs | 125903 | 0
664 | J-SLACK-SUPP | PENGADAAN SLACK SUPPORT | Pcs | 0 | 17600
665 | M-SMD-ABS-2A | Pengadaan dan pemasangan Alat Sambung Micro Duct cabang / lurus 2 cabang,termasuk gas block (seal). | pcs | 275317 | 0
666 | J-SMD-ABS-2A | Pengadaan dan pemasangan Alat Sambung Micro Duct cabang / lurus 2 cabang,termasuk gas block (seal). | pcs | 0 | 158292
667 | M-SMD-ABS-3A | Pengadaan dan pemasangan Alat Sambung Micro Duct cabang / lurus 3 cabang,termasuk gas block (seal). | pcs | 300687 | 0
668 | J-SMD-ABS-3A | Pengadaan dan pemasangan Alat Sambung Micro Duct cabang / lurus 3 cabang,termasuk gas block (seal). | pcs | 0 | 170987
669 | M-SMD-ABS-4A | Pengadaan dan pemasangan Alat Sambung Micro Duct cabang / lurus 4 cabang,termasuk gas block (seal). | pcs | 839426 | 0
670 | J-SMD-ABS-4A | Pengadaan dan pemasangan Alat Sambung Micro Duct cabang / lurus 4 cabang,termasuk gas block (seal). | pcs | 0 | 188089
671 | M-SMD-ABS-6A | Pengadaan dan pemasangan Alat Sambung Micro Duct cabang / lurus 6 cabang,termasuk gas block (seal). | pcs | 702775 | 0
672 | J-SMD-ABS-6A | Pengadaan dan pemasangan Alat Sambung Micro Duct cabang / lurus 6 cabang,termasuk gas block (seal). | pcs | 0 | 206898
673 | M-STAINLESS BELT | PENGADAAN DAN PEMASANGAN AKSESORIS TIANG BESI STAINLESS BELT | pcs | 10290 | 0 | 105
674 | J-STAINLESS BELT | PENGADAAN DAN PEMASANGAN AKSESORIS TIANG BESI STAINLESS BELT | pcs | 0 | 6280 | 105
675 | J-Survey PT2 | Checking Availability core di ODP eksisting | Ls | 0 | 234257
676 | M-SUS-CAP | SUSPENSION CAPIT | Bh | 37400 | 0
677 | J-SUS-CAP | SUSPENSION CAPIT | Bh | 0 | 15400
678 | M-SUSPENSION AYUN | PENGADAAN DAN PEMASANGAN AKSESORIS TIANG BESI SUSPENSION AYUN | pcs | 27230 | 0
679 | J-SUSPENSION AYUN | PENGADAAN DAN PEMASANGAN AKSESORIS TIANG BESI SUSPENSION AYUN | pcs | 0 | 15370
680 | M-SW-BG-3/8" | SPAN WARTEL DAN BULDOG GRIP 3/8" | Bh | 17590 | 0
681 | J-SW-BG-3/8" | SPAN WARTEL DAN BULDOG GRIP 3/8" | Bh | 0 | 9930
682 | M-SW-BG-5/8" | SPAN WARTEL DAN BULDOG GRIP 5/8" | Bh | 32550 | 0
683 | J-SW-BG-5/8" | SPAN WARTEL DAN BULDOG GRIP 5/8" | Bh | 0 | 15510
684 | M-T-ROUTE-KABEL | PEMBUATAN / PEMASANGAN TANDA ROUTE KABEL | Unit | 50120 | 0
685 | J-T-ROUTE-KABEL | PEMBUATAN / PEMASANGAN TANDA ROUTE KABEL | Unit | 0 | 13680
686 | M-Tali Tambang nilon | Pengadaan dan Pemasangan Tali Tambang Nilon | set | 7150 | 0
687 | M-TC-02-ODC | Pengadaan dan pemasangan riser pipe untuk pengaman kabel optik ke odc pole / titik naik ku diamater 2 inch panjang 3 meter | pcs | 231391 | 0
688 | J-TC-02-ODC | Pengadaan dan pemasangan riser pipe untuk pengaman kabel optik ke odc pole / titik naik ku diamater 2 inch panjang 3 meter | pcs | 0 | 63162
689 | M-TC-2 | Tray Cable TC-2 | meter | 5610 | 0
690 | J-TC-2 | Tray Cable TC-2 | meter | 0 | 842
691 | M-TC-IN | TRAY CABLE MAKSIMAL 10 X 5CM DI SISI OFFICE SESUAI SPACE RUANGAN | Mtr | 32820 | 0
692 | J-TC-IN | TRAY CABLE MAKSIMAL 10 X 5CM DI SISI OFFICE SESUAI SPACE RUANGAN | Mtr | 0 | 3960
693 | M-TC-SM-12 | Pengadaan dan pemasangan otb termasuk terminasi dan penyambungan kabel optik single mode kap 12 core serta adapter (sc connector), pigtail dan protection sleeve pada cassette/box | pcs | 659998 | 0
694 | J-TC-SM-12 | Pengadaan dan pemasangan otb termasuk terminasi dan penyambungan kabel optik single mode kap 12 core serta adapter (sc connector), pigtail dan protection sleeve pada cassette/box | pcs | 0 | 317769
695 | M-TC-SM-144 | Pengadaan dan Pemasangan OTB Single Mode kapasitas 144 core (tidak termasuk terminasi), Adapter (SC Connector), pigtail dan protection sleeve pada cassette/box | pcs | 8282010 | 0
696 | J-TC-SM-144 | Pengadaan dan Pemasangan OTB Single Mode kapasitas 144 core (tidak termasuk terminasi), Adapter (SC Connector), pigtail dan protection sleeve pada cassette/box | pcs | 0 | 93500
697 | M-TC-SM-24 | Pengadaan dan pemasangan otb termasuk terminasi dan penyambungan kabel optik single mode kap 24 core serta adapter (sc connector), pigtail dan protection sleeve pada cassette/box | pcs | 991038 | 0
698 | J-TC-SM-24 | Pengadaan dan pemasangan otb termasuk terminasi dan penyambungan kabel optik single mode kap 24 core serta adapter (sc connector), pigtail dan protection sleeve pada cassette/box | pcs | 0 | 1004015
699 | M-TC-SM-48 | Pengadaan dan pemasangan otb termasuk terminasi dan penyambungan kabel optik single mode kap 48 core serta adapter (sc connector), pigtail dan protection sleeve pada cassette/box | pcs | 2200081 | 0
700 | J-TC-SM-48 | Pengadaan dan pemasangan otb termasuk terminasi dan penyambungan kabel optik single mode kap 48 core serta adapter (sc connector), pigtail dan protection sleeve pada cassette/box | pcs | 0 | 2006931
701 | M-TC-SM-96 | Pengadaan dan pemasangan otb termasuk terminasi dan penyambungan kabel optik single mode kap 96 core serta adapter (sc connector), pigtail dan protection sleeve pada cassette/box | pcs | 5442197 | 0
702 | J-TC-SM-96 | Pengadaan dan pemasangan otb termasuk terminasi dan penyambungan kabel optik single mode kap 96 core serta adapter (sc connector), pigtail dan protection sleeve pada cassette/box | pcs | 0 | 5937154
703 | M-Tray Cable TC-3 | PENGADAAN TRAY CABLE FO CORD BUNDLED OUTDOOR 30X10 CM LENGKAP DENGAN PENGUAT | pcs | 7095 | 0
704 | M-TRAY-BUNDLED-OUT-30 | TRAY CABLE FO CORD BUNDLED OUTDOOR 30X10 CM LENGKAP DENGAN PENGUAT | Mtr | 108350 | 0
705 | J-TRAY-BUNDLED-OUT-30 | TRAY CABLE FO CORD BUNDLED OUTDOOR 30X10 CM LENGKAP DENGAN PENGUAT | Mtr | 0 | 43780
706 | M-TRAY-FEEDER-30 | TRAY CABLE FEEDER OUTDOOR 30X10 CM LENGKAP DENGAN PENGUAT | Mtr | 130350 | 0
707 | J-TRAY-FEEDER-30 | TRAY CABLE FEEDER OUTDOOR 30X10 CM LENGKAP DENGAN PENGUAT | Mtr | 0 | 43780
708 | M-TRAY-MESH-2 | WIRE MESH CABLE TRAY 20 X 10 CM, DENGAN SUPPORTING MATERIAL | Mtr | 54120 | 0
709 | J-TRAY-MESH-2 | WIRE MESH CABLE TRAY 20 X 10 CM, DENGAN SUPPORTING MATERIAL | Mtr | 0 | 46157
710 | M-TRAY-MESH-3 | WIRE MESH CABLE TRAY 30 X 10 CM, DENGAN SUPPORTING MATERIAL | Mtr | 82500 | 0
711 | J-TRAY-MESH-3 | WIRE MESH CABLE TRAY 30 X 10 CM, DENGAN SUPPORTING MATERIAL | Mtr | 0 | 46049
712 | M-TRAY-MESH-4 | WIRE MESH CABLE TRAY 40 X 10 CM, DENGAN SUPPORTING MATERIAL | Mtr | 165000 | 0
713 | J-TRAY-MESH-4 | WIRE MESH CABLE TRAY 40 X 10 CM, DENGAN SUPPORTING MATERIAL | Mtr | 0 | 46750
714 | M-Tray-Mesh-PVC | Pengadaan dan pemasangan tray PVC wiring duct 45x65mm yang digunakan untuk jalur penarikan kabel fiber optik | meter | 32667 | 0
715 | J-Tray-Mesh-PVC | Pengadaan dan pemasangan tray PVC wiring duct 45x65mm yang digunakan untuk jalur penarikan kabel fiber optik | meter | 0 | 44680
716 | M-TRIMBEL | AKSESORIS TIANG BESI TRIMBEL | pcs | 14300 | 0
717 | J-TRIMBEL | AKSESORIS TIANG BESI TRIMBEL | pcs | 0 | 4950
718 | M-TTP-MH | PENGGANTIAN TUTUP MH (95cm x 95 cm) BETON | Unit | 1496000 | 0
719 | J-TTP-MH | PENGGANTIAN TUTUP MH (95cm x 95 cm) BETON | Unit | 0 | 456500
720 | M-UTP-6 | Material kabel UTP CAT 6 | meter | 7820 | 0
721 | J-UTP-6 | Material kabel UTP CAT 6 | meter | 0 | 782
722 | M-VSS-90-2 | VERTICAL SUPPORT STRUCTURE ROD (2M) MAKSIMAL SEPASANG (KIRI-KANAN), DENGAN KIT INSTALASI (TIAP 90CM) | Set | 52360 | 0
723 | J-VSS-90-2 | VERTICAL SUPPORT STRUCTURE ROD (2M) MAKSIMAL SEPASANG (KIRI-KANAN), DENGAN KIT INSTALASI (TIAP 90CM) | Set | 0 | 41305
724 | J-WSM-PHK3 | PEKERJAAN PENGAWASAN DAN PENGAMANAN UNTUK PROJECT PIHAK KETIGA (INSTALASI LAIN) YANG BERPOTENSI MEMBERIKAN DAMPAK GANGGUAN PADA ALPRO TELKOM | Mandays | 0 | 161250
MATERIAL
JASA
TOTAL

## DATA_KML
FTTH BOQ GENERATOR
Generated Time : 2026-06-19 12:14
Source KML : test_perumahan.kml
RAW KML DATA
Object Type | Folder | Name | Core | Port | Length (m) | From Pole | To Pole
point | MDN PT3 P1I1 SPM-FZA TAMAN CITRA MANDIRI | ODC-SPM-FZA |  |  | 0
point | MDN PT3 P1I1 SPM-FZA TAMAN CITRA MANDIRI | DS-SPM-FE-01-06-02/06-01 | 24 | 1 | 992.23 | TE-01 | TE-34
point | MDN PT3 P1I1 SPM-FZA TAMAN CITRA MANDIRI | DS-SPM-FE-01-06-02/06-02 | 24 | 1 | 136.48 | TE-19 | TE-35
point | MDN PT3 P1I1 SPM-FZA TAMAN CITRA MANDIRI | DS-SPM-FE-01-06-02/06-03 | 24 | 1 | 172.83 | TE-17 | TE-28
point | MDN PT3 P1I1 SPM-FZA TAMAN CITRA MANDIRI | DS-SPM-FE-01-06-02/06-01-01 | 24 | 1 | 182.36 | TE-01 | TE-25
point | MDN PT3 P1I1 SPM-FZA TAMAN CITRA MANDIRI | ODP-SPM-FZA/122 |  | 122 | 0
point | MDN PT3 P1I1 SPM-FZA TAMAN CITRA MANDIRI | ODP-SPM-FZA/124 |  | 124 | 0
point | MDN PT3 P1I1 SPM-FZA TAMAN CITRA MANDIRI | ODP-SPM-FZA/121 |  | 121 | 0
point | MDN PT3 P1I1 SPM-FZA TAMAN CITRA MANDIRI | ODP-SPM-FZA/123 |  | 123 | 0
point | MDN PT3 P1I1 SPM-FZA TAMAN CITRA MANDIRI | TE |  |  | 0
point | MDN PT3 P1I1 SPM-FZA TAMAN CITRA MANDIRI | TE |  |  | 0
point | MDN PT3 P1I1 SPM-FZA TAMAN CITRA MANDIRI | TE |  |  | 0
point | MDN PT3 P1I1 SPM-FZA TAMAN CITRA MANDIRI | TE |  |  | 0
point | MDN PT3 P1I1 SPM-FZA TAMAN CITRA MANDIRI | TE |  |  | 0
point | MDN PT3 P1I1 SPM-FZA TAMAN CITRA MANDIRI | TE |  |  | 0
point | MDN PT3 P1I1 SPM-FZA TAMAN CITRA MANDIRI | TE |  |  | 0
point | MDN PT3 P1I1 SPM-FZA TAMAN CITRA MANDIRI | TE |  |  | 0
point | MDN PT3 P1I1 SPM-FZA TAMAN CITRA MANDIRI | TE |  |  | 0
point | MDN PT3 P1I1 SPM-FZA TAMAN CITRA MANDIRI | TE |  |  | 0
point | MDN PT3 P1I1 SPM-FZA TAMAN CITRA MANDIRI | TE |  |  | 0
point | MDN PT3 P1I1 SPM-FZA TAMAN CITRA MANDIRI | TE |  |  | 0
point | MDN PT3 P1I1 SPM-FZA TAMAN CITRA MANDIRI | TE |  |  | 0
point | MDN PT3 P1I1 SPM-FZA TAMAN CITRA MANDIRI | TE |  |  | 0
point | MDN PT3 P1I1 SPM-FZA TAMAN CITRA MANDIRI | TE |  |  | 0
point | MDN PT3 P1I1 SPM-FZA TAMAN CITRA MANDIRI | TE |  |  | 0
point | MDN PT3 P1I1 SPM-FZA TAMAN CITRA MANDIRI | TE |  |  | 0
point | MDN PT3 P1I1 SPM-FZA TAMAN CITRA MANDIRI | TE |  |  | 0
point | MDN PT3 P1I1 SPM-FZA TAMAN CITRA MANDIRI | TE |  |  | 0
point | MDN PT3 P1I1 SPM-FZA TAMAN CITRA MANDIRI | TE |  |  | 0
point | MDN PT3 P1I1 SPM-FZA TAMAN CITRA MANDIRI | TE |  |  | 0
point | MDN PT3 P1I1 SPM-FZA TAMAN CITRA MANDIRI | TE |  |  | 0
point | MDN PT3 P1I1 SPM-FZA TAMAN CITRA MANDIRI | TE |  |  | 0
point | MDN PT3 P1I1 SPM-FZA TAMAN CITRA MANDIRI | TE |  |  | 0
point | MDN PT3 P1I1 SPM-FZA TAMAN CITRA MANDIRI | TE |  |  | 0
point | MDN PT3 P1I1 SPM-FZA TAMAN CITRA MANDIRI | TE |  |  | 0
point | MDN PT3 P1I1 SPM-FZA TAMAN CITRA MANDIRI | TE |  |  | 0
point | MDN PT3 P1I1 SPM-FZA TAMAN CITRA MANDIRI | TE |  |  | 0
point | MDN PT3 P1I1 SPM-FZA TAMAN CITRA MANDIRI | TE |  |  | 0
point | MDN PT3 P1I1 SPM-FZA TAMAN CITRA MANDIRI | TE |  |  | 0
point | MDN PT3 P1I1 SPM-FZA TAMAN CITRA MANDIRI | TE |  |  | 0
point | MDN PT3 P1I1 SPM-FZA TAMAN CITRA MANDIRI | TE |  |  | 0
point | MDN PT3 P1I1 SPM-FZA TAMAN CITRA MANDIRI | TE |  |  | 0
point | MDN PT3 P1I1 SPM-FZA TAMAN CITRA MANDIRI | TE |  |  | 0
point | MDN PT3 P1I1 SPM-FZA TAMAN CITRA MANDIRI | TE |  |  | 0
point | MDN PT3 P1I1 SPM-FZA TAMAN CITRA MANDIRI | SLACK |  |  | 0
point | MDN PT3 P1I1 SPM-FZA TAMAN CITRA MANDIRI | SLACK |  |  | 0
odc | ODC | ODC-SPM-FZA |  |  | 0
cable | KABEL | DS-SPM-FE-01-06-02/06-01 | 24 | 1 | 992.23 | TE-01 | TE-34
cable | KABEL | DS-SPM-FE-01-06-02/06-02 | 24 | 1 | 136.48 | TE-19 | TE-35
cable | KABEL | DS-SPM-FE-01-06-02/06-03 | 24 | 1 | 172.83 | TE-17 | TE-28
cable | KABEL | DS-SPM-FE-01-06-02/06-01-01 | 24 | 1 | 182.36 | TE-01 | TE-25
odp | ODP | ODP-SPM-FZA/122 |  | 122 | 0
odp | ODP | ODP-SPM-FZA/124 |  | 124 | 0
odp | ODP | ODP-SPM-FZA/121 |  | 121 | 0
odp | ODP | ODP-SPM-FZA/123 |  | 123 | 0
point | TIANG | TE |  |  | 0
point | TIANG | TE |  |  | 0
point | TIANG | TE |  |  | 0
point | TIANG | TE |  |  | 0
point | TIANG | TE |  |  | 0
point | TIANG | TE |  |  | 0
point | TIANG | TE |  |  | 0
point | TIANG | TE |  |  | 0
point | TIANG | TE |  |  | 0
point | TIANG | TE |  |  | 0
point | TIANG | TE |  |  | 0
point | TIANG | TE |  |  | 0
point | TIANG | TE |  |  | 0
point | TIANG | TE |  |  | 0
point | TIANG | TE |  |  | 0
point | TIANG | TE |  |  | 0
point | TIANG | TE |  |  | 0
point | TIANG | TE |  |  | 0
point | TIANG | TE |  |  | 0
point | TIANG | TE |  |  | 0
point | TIANG | TE |  |  | 0
point | TIANG | TE |  |  | 0
point | TIANG | TE |  |  | 0
point | TIANG | TE |  |  | 0
point | TIANG | TE |  |  | 0
point | TIANG | TE |  |  | 0
point | TIANG | TE |  |  | 0
point | TIANG | TE |  |  | 0
point | TIANG | TE |  |  | 0
point | TIANG | TE |  |  | 0
point | TIANG | TE |  |  | 0
point | TIANG | TE |  |  | 0
point | TIANG | TE |  |  | 0
point | TIANG | TE |  |  | 0
point | TIANG | TE |  |  | 0
te | TE | TE |  |  | 0
te | TE | TE |  |  | 0
te | TE | TE |  |  | 0
te | TE | TE |  |  | 0
te | TE | TE |  |  | 0
te | TE | TE |  |  | 0
te | TE | TE |  |  | 0
te | TE | TE |  |  | 0
te | TE | TE |  |  | 0
te | TE | TE |  |  | 0
te | TE | TE |  |  | 0
te | TE | TE |  |  | 0
te | TE | TE |  |  | 0
te | TE | TE |  |  | 0
te | TE | TE |  |  | 0
te | TE | TE |  |  | 0
te | TE | TE |  |  | 0
te | TE | TE |  |  | 0
te | TE | TE |  |  | 0
te | TE | TE |  |  | 0
te | TE | TE |  |  | 0
te | TE | TE |  |  | 0
te | TE | TE |  |  | 0
te | TE | TE |  |  | 0
te | TE | TE |  |  | 0
te | TE | TE |  |  | 0
te | TE | TE |  |  | 0
te | TE | TE |  |  | 0
te | TE | TE |  |  | 0
te | TE | TE |  |  | 0
te | TE | TE |  |  | 0
te | TE | TE |  |  | 0
te | TE | TE |  |  | 0
te | TE | TE |  |  | 0
te | TE | TE |  |  | 0
point | SLACK | SLACK |  |  | 0
point | SLACK | SLACK |  |  | 0
CABLE DETAIL
Cable | Core | From Pole | To Pole | Length (m)
DS-SPM-FE-01-06-02/06-01 | 24 | TE-01 | TE-02 | 36.7
DS-SPM-FE-01-06-02/06-01 | 24 | TE-02 | TE-03 | 46.87
DS-SPM-FE-01-06-02/06-01 | 24 | TE-03 | TE-35 | 50.01
DS-SPM-FE-01-06-02/06-01 | 24 | TE-35 | TE-05 | 42.2
DS-SPM-FE-01-06-02/06-01 | 24 | TE-05 | TE-06 | 56.19
DS-SPM-FE-01-06-02/06-01 | 24 | TE-06 | TE-24 | 48.77
DS-SPM-FE-01-06-02/06-01 | 24 | TE-24 | TE-07 | 51.13
DS-SPM-FE-01-06-02/06-01 | 24 | TE-07 | TE-08 | 27.18
DS-SPM-FE-01-06-02/06-01 | 24 | TE-08 | TE-09 | 27.92
DS-SPM-FE-01-06-02/06-01 | 24 | TE-09 | TE-10 | 44.44
DS-SPM-FE-01-06-02/06-01 | 24 | TE-10 | TE-11 | 35.12
DS-SPM-FE-01-06-02/06-01 | 24 | TE-11 | TE-12 | 35.5
DS-SPM-FE-01-06-02/06-01 | 24 | TE-12 | TE-13 | 35.14
DS-SPM-FE-01-06-02/06-01 | 24 | TE-13 | TE-14 | 36.68
DS-SPM-FE-01-06-02/06-01 | 24 | TE-14 | TE-15 | 34.76
DS-SPM-FE-01-06-02/06-01 | 24 | TE-15 | TE-16 | 35.5
DS-SPM-FE-01-06-02/06-01 | 24 | TE-16 | TE-17 | 34.66
DS-SPM-FE-01-06-02/06-01 | 24 | TE-17 | TE-18 | 40.92
DS-SPM-FE-01-06-02/06-01 | 24 | TE-18 | TE-19 | 29.35
DS-SPM-FE-01-06-02/06-01 | 24 | TE-19 | TE-22 | 63.7
DS-SPM-FE-01-06-02/06-01 | 24 | TE-22 | TE-23 | 66.36
DS-SPM-FE-01-06-02/06-01 | 24 | TE-23 | TE-26 | 47.33
DS-SPM-FE-01-06-02/06-01 | 24 | TE-26 | TE-25 | 0.66
DS-SPM-FE-01-06-02/06-01 | 24 | TE-25 | TE-27 | 2.37
DS-SPM-FE-01-06-02/06-01 | 24 | TE-27 | TE-28 | 2.02
DS-SPM-FE-01-06-02/06-01 | 24 | TE-28 | TE-20 | 2.95
DS-SPM-FE-01-06-02/06-01 | 24 | TE-20 | TE-04 | 44.84
DS-SPM-FE-01-06-02/06-01 | 24 | TE-04 | TE-21 | 0
DS-SPM-FE-01-06-02/06-01 | 24 | TE-21 | TE-29 | 0
DS-SPM-FE-01-06-02/06-01 | 24 | TE-29 | TE-30 | 0
DS-SPM-FE-01-06-02/06-01 | 24 | TE-30 | TE-31 | 0
DS-SPM-FE-01-06-02/06-01 | 24 | TE-31 | TE-32 | 0
DS-SPM-FE-01-06-02/06-01 | 24 | TE-32 | TE-33 | 0
DS-SPM-FE-01-06-02/06-01 | 24 | TE-33 | TE-34 | 0
DS-SPM-FE-01-06-02/06-02 | 24 | TE-19 | TE-20 | 0
DS-SPM-FE-01-06-02/06-02 | 24 | TE-20 | TE-22 | 0
DS-SPM-FE-01-06-02/06-02 | 24 | TE-22 | TE-23 | 0
DS-SPM-FE-01-06-02/06-02 | 24 | TE-23 | TE-25 | 0
DS-SPM-FE-01-06-02/06-02 | 24 | TE-25 | TE-26 | 0
DS-SPM-FE-01-06-02/06-02 | 24 | TE-26 | TE-27 | 0
DS-SPM-FE-01-06-02/06-02 | 24 | TE-27 | TE-28 | 0
DS-SPM-FE-01-06-02/06-02 | 24 | TE-28 | TE-21 | 1.5
DS-SPM-FE-01-06-02/06-02 | 24 | TE-21 | TE-18 | 27.48
DS-SPM-FE-01-06-02/06-02 | 24 | TE-18 | TE-12 | 11.35
DS-SPM-FE-01-06-02/06-02 | 24 | TE-12 | TE-13 | 0
DS-SPM-FE-01-06-02/06-02 | 24 | TE-13 | TE-14 | 0
DS-SPM-FE-01-06-02/06-02 | 24 | TE-14 | TE-15 | 0
DS-SPM-FE-01-06-02/06-02 | 24 | TE-15 | TE-16 | 0
DS-SPM-FE-01-06-02/06-02 | 24 | TE-16 | TE-17 | 0
DS-SPM-FE-01-06-02/06-02 | 24 | TE-17 | TE-29 | 0
DS-SPM-FE-01-06-02/06-02 | 24 | TE-29 | TE-04 | 61.07
DS-SPM-FE-01-06-02/06-02 | 24 | TE-04 | TE-30 | 1.34
DS-SPM-FE-01-06-02/06-02 | 24 | TE-30 | TE-33 | 10.95
DS-SPM-FE-01-06-02/06-02 | 24 | TE-33 | TE-01 | 22.79
DS-SPM-FE-01-06-02/06-02 | 24 | TE-01 | TE-02 | 0
DS-SPM-FE-01-06-02/06-02 | 24 | TE-02 | TE-03 | 0
DS-SPM-FE-01-06-02/06-02 | 24 | TE-03 | TE-05 | 0
DS-SPM-FE-01-06-02/06-02 | 24 | TE-05 | TE-06 | 0
DS-SPM-FE-01-06-02/06-02 | 24 | TE-06 | TE-07 | 0
DS-SPM-FE-01-06-02/06-02 | 24 | TE-07 | TE-08 | 0
DS-SPM-FE-01-06-02/06-02 | 24 | TE-08 | TE-09 | 0
DS-SPM-FE-01-06-02/06-02 | 24 | TE-09 | TE-10 | 0
DS-SPM-FE-01-06-02/06-02 | 24 | TE-10 | TE-11 | 0
DS-SPM-FE-01-06-02/06-02 | 24 | TE-11 | TE-24 | 0
DS-SPM-FE-01-06-02/06-02 | 24 | TE-24 | TE-31 | 0
DS-SPM-FE-01-06-02/06-02 | 24 | TE-31 | TE-32 | 0
DS-SPM-FE-01-06-02/06-02 | 24 | TE-32 | TE-34 | 0
DS-SPM-FE-01-06-02/06-02 | 24 | TE-34 | TE-35 | 0
DS-SPM-FE-01-06-02/06-03 | 24 | TE-17 | TE-18 | 0
DS-SPM-FE-01-06-02/06-03 | 24 | TE-18 | TE-19 | 0
DS-SPM-FE-01-06-02/06-03 | 24 | TE-19 | TE-21 | 0
DS-SPM-FE-01-06-02/06-03 | 24 | TE-21 | TE-22 | 0
DS-SPM-FE-01-06-02/06-03 | 24 | TE-22 | TE-23 | 0
DS-SPM-FE-01-06-02/06-03 | 24 | TE-23 | TE-29 | 0
DS-SPM-FE-01-06-02/06-03 | 24 | TE-29 | TE-30 | 0
DS-SPM-FE-01-06-02/06-03 | 24 | TE-30 | TE-34 | 1.35
DS-SPM-FE-01-06-02/06-03 | 24 | TE-34 | TE-16 | 0.89
DS-SPM-FE-01-06-02/06-03 | 24 | TE-16 | TE-07 | 33.02
DS-SPM-FE-01-06-02/06-03 | 24 | TE-07 | TE-08 | 0
DS-SPM-FE-01-06-02/06-03 | 24 | TE-08 | TE-09 | 0
DS-SPM-FE-01-06-02/06-03 | 24 | TE-09 | TE-10 | 0
DS-SPM-FE-01-06-02/06-03 | 24 | TE-10 | TE-11 | 0
DS-SPM-FE-01-06-02/06-03 | 24 | TE-11 | TE-12 | 0
DS-SPM-FE-01-06-02/06-03 | 24 | TE-12 | TE-13 | 0
DS-SPM-FE-01-06-02/06-03 | 24 | TE-13 | TE-14 | 0
DS-SPM-FE-01-06-02/06-03 | 24 | TE-14 | TE-15 | 0
DS-SPM-FE-01-06-02/06-03 | 24 | TE-15 | TE-24 | 0
DS-SPM-FE-01-06-02/06-03 | 24 | TE-24 | TE-31 | 0
DS-SPM-FE-01-06-02/06-03 | 24 | TE-31 | TE-06 | 32.15
DS-SPM-FE-01-06-02/06-03 | 24 | TE-06 | TE-01 | 1.74
DS-SPM-FE-01-06-02/06-03 | 24 | TE-01 | TE-02 | 0
DS-SPM-FE-01-06-02/06-03 | 24 | TE-02 | TE-03 | 0
DS-SPM-FE-01-06-02/06-03 | 24 | TE-03 | TE-05 | 0
DS-SPM-FE-01-06-02/06-03 | 24 | TE-05 | TE-32 | 0
DS-SPM-FE-01-06-02/06-03 | 24 | TE-32 | TE-35 | 0
DS-SPM-FE-01-06-02/06-03 | 24 | TE-35 | TE-33 | 53.75
DS-SPM-FE-01-06-02/06-03 | 24 | TE-33 | TE-04 | 48.67
DS-SPM-FE-01-06-02/06-03 | 24 | TE-04 | TE-20 | 1.26
DS-SPM-FE-01-06-02/06-03 | 24 | TE-20 | TE-25 | 0
DS-SPM-FE-01-06-02/06-03 | 24 | TE-25 | TE-26 | 0
DS-SPM-FE-01-06-02/06-03 | 24 | TE-26 | TE-27 | 0
DS-SPM-FE-01-06-02/06-03 | 24 | TE-27 | TE-28 | 0
DS-SPM-FE-01-06-02/06-01-01 | 24 | TE-01 | TE-02 | 0
DS-SPM-FE-01-06-02/06-01-01 | 24 | TE-02 | TE-03 | 0
DS-SPM-FE-01-06-02/06-01-01 | 24 | TE-03 | TE-04 | 0
DS-SPM-FE-01-06-02/06-01-01 | 24 | TE-04 | TE-05 | 0
DS-SPM-FE-01-06-02/06-01-01 | 24 | TE-05 | TE-06 | 0
DS-SPM-FE-01-06-02/06-01-01 | 24 | TE-06 | TE-07 | 0
DS-SPM-FE-01-06-02/06-01-01 | 24 | TE-07 | TE-08 | 0
DS-SPM-FE-01-06-02/06-01-01 | 24 | TE-08 | TE-09 | 0
DS-SPM-FE-01-06-02/06-01-01 | 24 | TE-09 | TE-10 | 0
DS-SPM-FE-01-06-02/06-01-01 | 24 | TE-10 | TE-11 | 0
DS-SPM-FE-01-06-02/06-01-01 | 24 | TE-11 | TE-12 | 0
DS-SPM-FE-01-06-02/06-01-01 | 24 | TE-12 | TE-13 | 0
DS-SPM-FE-01-06-02/06-01-01 | 24 | TE-13 | TE-14 | 0
DS-SPM-FE-01-06-02/06-01-01 | 24 | TE-14 | TE-15 | 0
DS-SPM-FE-01-06-02/06-01-01 | 24 | TE-15 | TE-16 | 0
DS-SPM-FE-01-06-02/06-01-01 | 24 | TE-16 | TE-17 | 0
DS-SPM-FE-01-06-02/06-01-01 | 24 | TE-17 | TE-18 | 0
DS-SPM-FE-01-06-02/06-01-01 | 24 | TE-18 | TE-21 | 0
DS-SPM-FE-01-06-02/06-01-01 | 24 | TE-21 | TE-24 | 0
DS-SPM-FE-01-06-02/06-01-01 | 24 | TE-24 | TE-29 | 0
DS-SPM-FE-01-06-02/06-01-01 | 24 | TE-29 | TE-30 | 0
DS-SPM-FE-01-06-02/06-01-01 | 24 | TE-30 | TE-31 | 0
DS-SPM-FE-01-06-02/06-01-01 | 24 | TE-31 | TE-32 | 0
DS-SPM-FE-01-06-02/06-01-01 | 24 | TE-32 | TE-33 | 0
DS-SPM-FE-01-06-02/06-01-01 | 24 | TE-33 | TE-34 | 0
DS-SPM-FE-01-06-02/06-01-01 | 24 | TE-34 | TE-35 | 0
DS-SPM-FE-01-06-02/06-01-01 | 24 | TE-35 | TE-19 | 0.87
DS-SPM-FE-01-06-02/06-01-01 | 24 | TE-19 | TE-20 | 43.12
DS-SPM-FE-01-06-02/06-01-01 | 24 | TE-20 | TE-23 | 5.47
DS-SPM-FE-01-06-02/06-01-01 | 24 | TE-23 | TE-22 | 3.74
DS-SPM-FE-01-06-02/06-01-01 | 24 | TE-22 | TE-28 | 11.73
DS-SPM-FE-01-06-02/06-01-01 | 24 | TE-28 | TE-27 | 35.74
DS-SPM-FE-01-06-02/06-01-01 | 24 | TE-27 | TE-26 | 44.61
DS-SPM-FE-01-06-02/06-01-01 | 24 | TE-26 | TE-25 | 35.22
DS-SPM-FE-01-06-02/06-01 | 24 | TE-01 | TE-02 | 36.7
DS-SPM-FE-01-06-02/06-01 | 24 | TE-02 | TE-03 | 46.87
DS-SPM-FE-01-06-02/06-01 | 24 | TE-03 | TE-35 | 50.01
DS-SPM-FE-01-06-02/06-01 | 24 | TE-35 | TE-05 | 42.2
DS-SPM-FE-01-06-02/06-01 | 24 | TE-05 | TE-06 | 56.19
DS-SPM-FE-01-06-02/06-01 | 24 | TE-06 | TE-24 | 48.77
DS-SPM-FE-01-06-02/06-01 | 24 | TE-24 | TE-07 | 51.13
DS-SPM-FE-01-06-02/06-01 | 24 | TE-07 | TE-08 | 27.18
DS-SPM-FE-01-06-02/06-01 | 24 | TE-08 | TE-09 | 27.92
DS-SPM-FE-01-06-02/06-01 | 24 | TE-09 | TE-10 | 44.44
DS-SPM-FE-01-06-02/06-01 | 24 | TE-10 | TE-11 | 35.12
DS-SPM-FE-01-06-02/06-01 | 24 | TE-11 | TE-12 | 35.5
DS-SPM-FE-01-06-02/06-01 | 24 | TE-12 | TE-13 | 35.14
DS-SPM-FE-01-06-02/06-01 | 24 | TE-13 | TE-14 | 36.68
DS-SPM-FE-01-06-02/06-01 | 24 | TE-14 | TE-15 | 34.76
DS-SPM-FE-01-06-02/06-01 | 24 | TE-15 | TE-16 | 35.5
DS-SPM-FE-01-06-02/06-01 | 24 | TE-16 | TE-17 | 34.66
DS-SPM-FE-01-06-02/06-01 | 24 | TE-17 | TE-18 | 40.92
DS-SPM-FE-01-06-02/06-01 | 24 | TE-18 | TE-19 | 29.35
DS-SPM-FE-01-06-02/06-01 | 24 | TE-19 | TE-22 | 63.7
DS-SPM-FE-01-06-02/06-01 | 24 | TE-22 | TE-23 | 66.36
DS-SPM-FE-01-06-02/06-01 | 24 | TE-23 | TE-26 | 47.33
DS-SPM-FE-01-06-02/06-01 | 24 | TE-26 | TE-25 | 0.66
DS-SPM-FE-01-06-02/06-01 | 24 | TE-25 | TE-27 | 2.37
DS-SPM-FE-01-06-02/06-01 | 24 | TE-27 | TE-28 | 2.02
DS-SPM-FE-01-06-02/06-01 | 24 | TE-28 | TE-20 | 2.95
DS-SPM-FE-01-06-02/06-01 | 24 | TE-20 | TE-04 | 44.84
DS-SPM-FE-01-06-02/06-01 | 24 | TE-04 | TE-21 | 0
DS-SPM-FE-01-06-02/06-01 | 24 | TE-21 | TE-29 | 0
DS-SPM-FE-01-06-02/06-01 | 24 | TE-29 | TE-30 | 0
DS-SPM-FE-01-06-02/06-01 | 24 | TE-30 | TE-31 | 0
DS-SPM-FE-01-06-02/06-01 | 24 | TE-31 | TE-32 | 0
DS-SPM-FE-01-06-02/06-01 | 24 | TE-32 | TE-33 | 0
DS-SPM-FE-01-06-02/06-01 | 24 | TE-33 | TE-34 | 0
DS-SPM-FE-01-06-02/06-02 | 24 | TE-19 | TE-20 | 0
DS-SPM-FE-01-06-02/06-02 | 24 | TE-20 | TE-22 | 0
DS-SPM-FE-01-06-02/06-02 | 24 | TE-22 | TE-23 | 0
DS-SPM-FE-01-06-02/06-02 | 24 | TE-23 | TE-25 | 0
DS-SPM-FE-01-06-02/06-02 | 24 | TE-25 | TE-26 | 0
DS-SPM-FE-01-06-02/06-02 | 24 | TE-26 | TE-27 | 0
DS-SPM-FE-01-06-02/06-02 | 24 | TE-27 | TE-28 | 0
DS-SPM-FE-01-06-02/06-02 | 24 | TE-28 | TE-21 | 1.5
DS-SPM-FE-01-06-02/06-02 | 24 | TE-21 | TE-18 | 27.48
DS-SPM-FE-01-06-02/06-02 | 24 | TE-18 | TE-12 | 11.35
DS-SPM-FE-01-06-02/06-02 | 24 | TE-12 | TE-13 | 0
DS-SPM-FE-01-06-02/06-02 | 24 | TE-13 | TE-14 | 0
DS-SPM-FE-01-06-02/06-02 | 24 | TE-14 | TE-15 | 0
DS-SPM-FE-01-06-02/06-02 | 24 | TE-15 | TE-16 | 0
DS-SPM-FE-01-06-02/06-02 | 24 | TE-16 | TE-17 | 0
DS-SPM-FE-01-06-02/06-02 | 24 | TE-17 | TE-29 | 0
DS-SPM-FE-01-06-02/06-02 | 24 | TE-29 | TE-04 | 61.07
DS-SPM-FE-01-06-02/06-02 | 24 | TE-04 | TE-30 | 1.34
DS-SPM-FE-01-06-02/06-02 | 24 | TE-30 | TE-33 | 10.95
DS-SPM-FE-01-06-02/06-02 | 24 | TE-33 | TE-01 | 22.79
DS-SPM-FE-01-06-02/06-02 | 24 | TE-01 | TE-02 | 0
DS-SPM-FE-01-06-02/06-02 | 24 | TE-02 | TE-03 | 0
DS-SPM-FE-01-06-02/06-02 | 24 | TE-03 | TE-05 | 0
DS-SPM-FE-01-06-02/06-02 | 24 | TE-05 | TE-06 | 0
DS-SPM-FE-01-06-02/06-02 | 24 | TE-06 | TE-07 | 0
DS-SPM-FE-01-06-02/06-02 | 24 | TE-07 | TE-08 | 0
DS-SPM-FE-01-06-02/06-02 | 24 | TE-08 | TE-09 | 0
DS-SPM-FE-01-06-02/06-02 | 24 | TE-09 | TE-10 | 0
DS-SPM-FE-01-06-02/06-02 | 24 | TE-10 | TE-11 | 0
DS-SPM-FE-01-06-02/06-02 | 24 | TE-11 | TE-24 | 0
DS-SPM-FE-01-06-02/06-02 | 24 | TE-24 | TE-31 | 0
DS-SPM-FE-01-06-02/06-02 | 24 | TE-31 | TE-32 | 0
DS-SPM-FE-01-06-02/06-02 | 24 | TE-32 | TE-34 | 0
DS-SPM-FE-01-06-02/06-02 | 24 | TE-34 | TE-35 | 0
DS-SPM-FE-01-06-02/06-03 | 24 | TE-17 | TE-18 | 0
DS-SPM-FE-01-06-02/06-03 | 24 | TE-18 | TE-19 | 0
DS-SPM-FE-01-06-02/06-03 | 24 | TE-19 | TE-21 | 0
DS-SPM-FE-01-06-02/06-03 | 24 | TE-21 | TE-22 | 0
DS-SPM-FE-01-06-02/06-03 | 24 | TE-22 | TE-23 | 0
DS-SPM-FE-01-06-02/06-03 | 24 | TE-23 | TE-29 | 0
DS-SPM-FE-01-06-02/06-03 | 24 | TE-29 | TE-30 | 0
DS-SPM-FE-01-06-02/06-03 | 24 | TE-30 | TE-34 | 1.35
DS-SPM-FE-01-06-02/06-03 | 24 | TE-34 | TE-16 | 0.89
DS-SPM-FE-01-06-02/06-03 | 24 | TE-16 | TE-07 | 33.02
DS-SPM-FE-01-06-02/06-03 | 24 | TE-07 | TE-08 | 0
DS-SPM-FE-01-06-02/06-03 | 24 | TE-08 | TE-09 | 0
DS-SPM-FE-01-06-02/06-03 | 24 | TE-09 | TE-10 | 0
DS-SPM-FE-01-06-02/06-03 | 24 | TE-10 | TE-11 | 0
DS-SPM-FE-01-06-02/06-03 | 24 | TE-11 | TE-12 | 0
DS-SPM-FE-01-06-02/06-03 | 24 | TE-12 | TE-13 | 0
DS-SPM-FE-01-06-02/06-03 | 24 | TE-13 | TE-14 | 0
DS-SPM-FE-01-06-02/06-03 | 24 | TE-14 | TE-15 | 0
DS-SPM-FE-01-06-02/06-03 | 24 | TE-15 | TE-24 | 0
DS-SPM-FE-01-06-02/06-03 | 24 | TE-24 | TE-31 | 0
DS-SPM-FE-01-06-02/06-03 | 24 | TE-31 | TE-06 | 32.15
DS-SPM-FE-01-06-02/06-03 | 24 | TE-06 | TE-01 | 1.74
DS-SPM-FE-01-06-02/06-03 | 24 | TE-01 | TE-02 | 0
DS-SPM-FE-01-06-02/06-03 | 24 | TE-02 | TE-03 | 0
DS-SPM-FE-01-06-02/06-03 | 24 | TE-03 | TE-05 | 0
DS-SPM-FE-01-06-02/06-03 | 24 | TE-05 | TE-32 | 0
DS-SPM-FE-01-06-02/06-03 | 24 | TE-32 | TE-35 | 0
DS-SPM-FE-01-06-02/06-03 | 24 | TE-35 | TE-33 | 53.75
DS-SPM-FE-01-06-02/06-03 | 24 | TE-33 | TE-04 | 48.67
DS-SPM-FE-01-06-02/06-03 | 24 | TE-04 | TE-20 | 1.26
DS-SPM-FE-01-06-02/06-03 | 24 | TE-20 | TE-25 | 0
DS-SPM-FE-01-06-02/06-03 | 24 | TE-25 | TE-26 | 0
DS-SPM-FE-01-06-02/06-03 | 24 | TE-26 | TE-27 | 0
DS-SPM-FE-01-06-02/06-03 | 24 | TE-27 | TE-28 | 0
DS-SPM-FE-01-06-02/06-01-01 | 24 | TE-01 | TE-02 | 0
DS-SPM-FE-01-06-02/06-01-01 | 24 | TE-02 | TE-03 | 0
DS-SPM-FE-01-06-02/06-01-01 | 24 | TE-03 | TE-04 | 0
DS-SPM-FE-01-06-02/06-01-01 | 24 | TE-04 | TE-05 | 0
DS-SPM-FE-01-06-02/06-01-01 | 24 | TE-05 | TE-06 | 0
DS-SPM-FE-01-06-02/06-01-01 | 24 | TE-06 | TE-07 | 0
DS-SPM-FE-01-06-02/06-01-01 | 24 | TE-07 | TE-08 | 0
DS-SPM-FE-01-06-02/06-01-01 | 24 | TE-08 | TE-09 | 0
DS-SPM-FE-01-06-02/06-01-01 | 24 | TE-09 | TE-10 | 0
DS-SPM-FE-01-06-02/06-01-01 | 24 | TE-10 | TE-11 | 0
DS-SPM-FE-01-06-02/06-01-01 | 24 | TE-11 | TE-12 | 0
DS-SPM-FE-01-06-02/06-01-01 | 24 | TE-12 | TE-13 | 0
DS-SPM-FE-01-06-02/06-01-01 | 24 | TE-13 | TE-14 | 0
DS-SPM-FE-01-06-02/06-01-01 | 24 | TE-14 | TE-15 | 0
DS-SPM-FE-01-06-02/06-01-01 | 24 | TE-15 | TE-16 | 0
DS-SPM-FE-01-06-02/06-01-01 | 24 | TE-16 | TE-17 | 0
DS-SPM-FE-01-06-02/06-01-01 | 24 | TE-17 | TE-18 | 0
DS-SPM-FE-01-06-02/06-01-01 | 24 | TE-18 | TE-21 | 0
DS-SPM-FE-01-06-02/06-01-01 | 24 | TE-21 | TE-24 | 0
DS-SPM-FE-01-06-02/06-01-01 | 24 | TE-24 | TE-29 | 0
DS-SPM-FE-01-06-02/06-01-01 | 24 | TE-29 | TE-30 | 0
DS-SPM-FE-01-06-02/06-01-01 | 24 | TE-30 | TE-31 | 0
DS-SPM-FE-01-06-02/06-01-01 | 24 | TE-31 | TE-32 | 0
DS-SPM-FE-01-06-02/06-01-01 | 24 | TE-32 | TE-33 | 0
DS-SPM-FE-01-06-02/06-01-01 | 24 | TE-33 | TE-34 | 0
DS-SPM-FE-01-06-02/06-01-01 | 24 | TE-34 | TE-35 | 0
DS-SPM-FE-01-06-02/06-01-01 | 24 | TE-35 | TE-19 | 0.87
DS-SPM-FE-01-06-02/06-01-01 | 24 | TE-19 | TE-20 | 43.12
DS-SPM-FE-01-06-02/06-01-01 | 24 | TE-20 | TE-23 | 5.47
DS-SPM-FE-01-06-02/06-01-01 | 24 | TE-23 | TE-22 | 3.74
DS-SPM-FE-01-06-02/06-01-01 | 24 | TE-22 | TE-28 | 11.73
DS-SPM-FE-01-06-02/06-01-01 | 24 | TE-28 | TE-27 | 35.74
DS-SPM-FE-01-06-02/06-01-01 | 24 | TE-27 | TE-26 | 44.61
DS-SPM-FE-01-06-02/06-01-01 | 24 | TE-26 | TE-25 | 35.22
SUMMARY
Description | Value
Total Pole TB | 0
Total Pole TE | 35
Total Pole All | 35
Total Cable | 4
Total Cable Length (KML) | 1483.9
Total Cable Length (Span) | 2938.16
Total ODP | 4
Total Closure | 0
Total ODC | 1
Total Handhole | 0